## KOPTAME
7. pielikums LBN 501-17
Latvijas būvnormatīvam LBN 501-17
"Būvizmaksu noteikšanas kārtība"
(Apstiprināts ar Ministru kabineta
2017. gada 3. maija
noteikumiem Nr. 239)
APSTIPRINU
(paraksts un tā atsifrejums)
Z.v.
2024. gada __._______________
BŪVNIECĪBAS KOPTĀME
Objekta nosaukums: |  | VALGUNDES PAGASTA PĀRVALDES ĒKAS ENERGOEFEKTIVITĀTES PAAGUSTINĀŠANA
Būves nosaukums: |  | VALGUNDES PAGASTA PĀRVALDES ĒKA
Objekta adrese: |  | CELTNIEKU IELA 35, VALGUNDE, JELGAVAS NOVADS
Pasūtītājs: |  | JELGAVAS NOVADA PAŠVALDĪBA
Pasūtījuma Nr.: |  | 23-019/3 (KPJ/2023/31-5)
Pretendents:
| Nr. P.k. | OBJEKTA NOSAUKUMS | OBJEKTA IZMAKSAS (EURO)
| 1 | VALGUNDES PAGASTA PĀRVALDES ĒKAS ENERGOEFEKTIVITĀTES PAAGUSTINĀŠANA | 0
|  | KOPĀ BEZ PVN 21% | 0
|  | PVN 21% | 0
|  | PAVISAM KOPĀ AR PVN 21% | 0
| Nr. P.k. | OBJEKTA NOSAUKUMS | OBJEKTA IZMAKSAS (EURO)
| 2 | VALGUNDES PAGASTA PĀRVALDES ĒKAS DARBI, KAS NAV SAISTĪTI AR ENERGOEFEKTIVITĀTI | 0
|  | KOPĀ BEZ PVN 21% | 0
|  | PVN 21% | 0
|  | PAVISAM KOPĀ AR PVN 21% | 0
| Nr. P.k. | OBJEKTA NOSAUKUMS | OBJEKTA IZMAKSAS (EURO)
| 3 | BŪVDARBI ĒKAS FUNKCIONĀLI SAISTĪTĀ TERITORIJĀ | 0
|  | KOPĀ BEZ PVN 21% | 0
|  | PVN 21% | 0
|  | PAVISAM KOPĀ AR PVN 21% | 0
| Nr. P.k. | OBJEKTA NOSAUKUMS | OBJEKTA IZMAKSAS (EURO)
| 1+2+3 | VALGUNDES PAGASTA PĀRVALDES ĒKAS ENERGOEFEKTIVITĀTES PAAGUSTINĀŠANA (VISAS IZMAKSAS KOPĀ) | 0
|  | KOPĀ BEZ PVN 21% | 0
|  | PVN 21% | #REF!
|  | PAVISAM KOPĀ AR PVN 21% | #REF!
Sastādīja:
(paraksts un tā atsifrejums, datums)
Pārbaudīja:
(paraksts un tā atsifrejums, datums)

## KOPS 1
6. pielikums LBN 501-17
KOPSAVILKUMA APRĒĶINS Nr.1
VALGUNDES PAGASTA PĀRVALDES ĒKAS ENERGOEFEKTIVITĀTES PAAGUSTINĀŠANA
(būvdarbu veids vai kosntruktīvā elementa nosaukums)
|  | Objekta nosaukums: | VALGUNDES PAGASTA PĀRVALDES ĒKAS ENERGOEFEKTIVITĀTES PAAGUSTINĀŠANA
|  | Būves nosaukums: | VALGUNDES PAGASTA PĀRVALDES ĒKA
|  | Objekta adrese: | CELTNIEKU IELA 35, VALGUNDE, JELGAVAS NOVADS
|  | Pasūtītājs: | JELGAVAS NOVADA PAŠVALDĪBA
|  | Pasūtījuma Nr.: | 23-019/3 (KPJ/2023/31-5)
|  | Pretendents: | 0
|  |  | Par kopējo summu (EURO) | 0
|  |  | Kopēja darbietilpība (c/h) | 0
Nr. p.k | Kods, tāme Nr. | Saisinājums | Būvdarbu veids vai konstruktīvā elementa nosaukums |  | Tāmes izmaksa EUR | Tai skaitā |  |  | Darb-ietilpība c/h
[6 empty] | Darba alga EUR | Būvizstrādājumi EUR | Mehānismi EUR
IZMAKSAS ĒKAS ENERGOEFEKTIVITĀTES UZLABOŠANAI
1. BŪVDARBI
1 | 1--1 | BS 1 | BŪVLAUKUMA SAGATAVOŠANA UN UZTURĒŠANA
2 | 1--2 | DEM 1 | DEMONTĀŽAS DARBI
3 | 1--3 | COK 1 | COKOLA SILTINĀŠANA
4 | 1--4 | FAS 1 | FASĀDES APDARE
5 | 1--5 | GRI 1 | PIRMĀ STĀVA GRĪDAS IZBŪVE
6 | 1--6 | JUM 1 | JUMTA IZBŪVE
7 | 1–7 | L D V 1 | LOGI, DURVIS, VITRĪNAS
8 | 1–8 | APD 1 | IEKŠĒJĀ APDARE
2. IEKŠĒJIE SPECIĀLIE BŪVDARBI
9 | 2--1 | APK 1 | APKURE
10 | 2--2 | SM | SILTUMMEZGLS
11 | 2--3 | VENT | VENTILĀCIJA
12 | 2–4 | EL | ELEKTROMONTĀŽAS DARBI
|  |  | KOPĀ |  | 0 | 0 | 0 | 0 | 0
Virsizdevumi
t.sk. Darba aizsardzība
Peļņa
Pavisam kopā
| Sastādīja: |  | 0 |  | 0
(paraksts un tā atšifrējums, datums)
0
| Pārbaudīja: |  | 0 |  | 0
(paraksts un tā atšifrējums, datums)
0

## BS 1
5. pielikums LBN 501-17
|  |  |  | LOKĀLA TĀME Nr. |  |  |  | 1--1
BŪVLAUKUMA SAGATAVOŠANA UN UZTURĒŠANA
(Būvdarbu veids vai kosntruktīva elementa nosaukums)
Objekta nosaukums: |  | VALGUNDES PAGASTA PĀRVALDES ĒKAS ENERGOEFEKTIVITĀTES PAAGUSTINĀŠANA
Būves nosaukums: |  | VALGUNDES PAGASTA PĀRVALDES ĒKA
Objekta adrese: |  | CELTNIEKU IELA 35, VALGUNDE, JELGAVAS NOVADS
Pasūtītājs: |  | JELGAVAS NOVADA PAŠVALDĪBA
Pasūtījuma Nr.: |  | 23-019/3 (KPJ/2023/31-5)
Pretendents: |  | 0
0 | [11 empty] | Tāmes izmaksas |  |  | EURO
0
Nr. p.k. | Kods | Būvdarbu nosaukums | Mērvienība | Daudzums | Vienības izmaksas | [5 empty] | Kopā uz visu apjomu
[5 empty] | Laika norma (c/h) | Darba samaksas likme (EUR/h) | Darba alga (EUR) | Būvizstrādājumi (EUR) | Mehānismi (EUR) | Kopā (EUR) | Darbietilpība (c/h) | Darba alga (EUR) | Būvizstrādājumi (EUR) | Mehānismi (EUR) | Summa (EUR)
1 | 2 | 3 | 4 | 5 | 6 | 7 | 8 | 9 | 10 | 11 | 12 | 13 | 14 | 15 | 16
1. BŪVLAUKUMA SAGATAVOŠANA
1 | Līgumcena | Pagaidu būvžoga montāža, demontāža un noma | tek.m | 96
2 | Līgumcena | Drošības zīmes uz žoga | kompl | 12
3 | Līgumcena | Pagaidu vārtu 4 m montāža, demontāža un noma | gab | 2
4 | Līgumcena | Pagaidu vārtu 1 m montāža, demontāža un noma | gab | 2
5 | Līgumcena | WC kabīnes montāža | kompl | 1
6 | Līgumcena | Celtnieku konteinera piegāde, montāža, demontāža un aizvešana atpakaļ | kompl | 1
7 | Līgumcena | Ugunsdzēsības stends ar ugunsdzēšamo aparātu | kompl | 1
8 | Līgumcena | Būvtāfeles un informatīvās plāksnes izgatavošana un montāža | kompl | 1
9 | Līgumcena | Pagaidu elektropieslēguma izbūve | kompl | 1
10 | Līgumcena | Pagaidu elektropieslēguma kabeļa montāža | tek.m | 10
11 | Līgumcena | Būvlaukuma pagaidu apgaismojums | gab | 7
12 | Līgumcena | Fasādes sastatņu piegāde, montāža, demontāža ar sietu | m2 | 530
13 | Līgumcena | Būvmateriālu krautnes laukums | kompl | 1
14 | Līgumcena | Citi būvlaukuma ierīkošanas darbi | cilv/st | 8
|  | 2. BŪVLAUKUMA UZTURĒŠANA | mēn. | 4
1 | Līgumcena | WC kabīnes noma ar apkalpošanu 4 reizes mēnesī | gab | 1
2 | Līgumcena | Celtnieku konteinera noma | kompl | 1
3 | Līgumcena | Pagaidu žoga ar vārtiem noma | kompl | 1
4 | Līgumcena | Sastatņu noma | m2 | 530
5 | Līgumcena | Būvgružu savākšana, iekraušana konteineros, izvešana un utilizācija | kont | 2
|  | Tiešās izmaksas kopā, t.sk. Darba devēja sociālais nodoklis (23,59%) | [8 empty] | 0 | 0 | 0 | 0 | 0
| Sastādīja: | 0 |  | 0
(paraksts un tā atšifrējums, datums)
| Pārbaudīja: | 0 |  | 0
(paraksts un tā atšifrējums, datums)
0
0

## DEM 1
5. pielikums LBN 501-17
|  |  |  | LOKĀLA TĀME Nr. |  |  |  | 1--2
DEMONTĀŽAS DARBI
(Būvdarbu veids vai kosntruktīva elementa nosaukums)
Objekta nosaukums: |  | VALGUNDES PAGASTA PĀRVALDES ĒKAS ENERGOEFEKTIVITĀTES PAAGUSTINĀŠANA
Būves nosaukums: |  | VALGUNDES PAGASTA PĀRVALDES ĒKA
Objekta adrese: |  | CELTNIEKU IELA 35, VALGUNDE, JELGAVAS NOVADS
Pasūtītājs: |  | JELGAVAS NOVADA PAŠVALDĪBA
Pasūtījuma Nr.: |  | 23-019/3 (KPJ/2023/31-5)
Pretendents: |  | 0
0 | [11 empty] | Tāmes izmaksas |  |  | EURO
0
Nr. p.k. | Kods | Būvdarbu nosaukums | Mērvienība | Daudzums | Vienības izmaksas | [5 empty] | Kopā uz visu apjomu
[5 empty] | Laika norma (c/h) | Darba samaksas likme (EUR/h) | Darba alga (EUR) | Būvizstrādājumi (EUR) | Mehānismi (EUR) | Kopā (EUR) | Darbietilpība (c/h) | Darba alga (EUR) | Būvizstrādājumi (EUR) | Mehānismi (EUR) | Summa (EUR)
1 | 2 | 3 | 4 | 5 | 6 | 7 | 8 | 9 | 10 | 11 | 12 | 13 | 14 | 15 | 16
1. DEMONTĀŽAS DARBI.
1 | Līgumcena | Esošo logu rūpīga demontāža | gab | 30
2 | Līgumcena | Logu ārējo palodžu demontāža | tek.m | 86.4
3 | Līgumcena | Logu iekšējo palodžu demontāža | tek.m | 86.4
4 | Līgumcena | Esošo ārējo durvju rūpīga demontāža | gab | 3
5 | Līgumcena | Esošo iekšējo durvju ar klēdēm rūpīga demontāža | gab | 19
6 | Līgumcena | Esošo logu un durvju ailes apdares demontāža | tek.m | 340.2
7 | Līgumcena | Jumta seguma demontāža ar apakšklāju | m2 | 269.438
8 | Līgumcena | Jumta veja kastes demontāža | tek.m | 43.954
9 | Līgumcena | Jumta skārda parapeta demontāža | tek.m | 20.8
10 | Līgumcena | Jumta teknu demontāža | tek.m | 43.954
11 | Līgumcena | Jumta noteku demontāža | tek.m | 26
12 | Līgumcena | Pagalma puses uzjumteņa (S=~2,5 m2) demontāža ar metāla nesošām kolonnam | kompl | 1
13 | Līgumcena | Sānu puses uzjumteņa (S=~2,5 m2) demontāža ar metāla nesošām kolonnam | kompl | 1
14 | Līgumcena | Ieejas mezgla uzjumteņa jumta seguma rupīga demontāža | m2 | 6
15 | Līgumcena | Ieejas mezgla uzjumteņa noteku un teknu rūpīga demontāža | tek.m | 5.9
16 | Līgumcena | Pagalma puses betona lieveņu ar flīzēto virsmu demontāža (S=~5,6 m2, V=~2,8 m3) | kompl | 2
17 | Līgumcena | Fasādes puses betona lieveņu ar flīzēto virsmu demontāža (S=~10 m2, V=~4,5 m3) | kompl | 1
18 | Līgumcena | Ieejas mezglu lieveņū margu demontāža | tek.m | 5.8
19 | Līgumcena | Esošo kondicionieru rūpīga demontāža uz būvdarbu laiku un montāža atpakaļ, paredzot jaunus stiprinājumus un kabeļu un cauruļu pagarināšana | kompl | 5
20 | Līgumcena | Esošo videokameru ar kabeļiem un palīgierīcem rūpīga demontāža uz būvdarbu laiku un montāža atpakaļ, paredzot jaunus stiprinājumus un kabeļu pagarināšanu | kompl | 4
21 | Līgumcena | Esošā bruģa seguma rūpīga demontāža | m2 | 17
22 | Līgumcena | Esošas betona apmales rūpīga demontāža | tek.m | 59
23 | Līgumcena | Esošo starpsienu demontāža, b=15 cm | m2 | 150
24 | Līgumcena | Durvju ailu izveide | vietas | 4
25 | Līgumcena | Ventilācijas guļvada demontāža 2.stāvā | tek.m | 6
26 | Līgumcena | Poligrāna apdares noņemšana no dzezlbetona paneliem | m2 | 86.4
27 | Līgumcena | Poligrāna apdares noņemšana no cokola | m2 | 28.4
28 | Līgumcena | Betona plātņu demontāža | m2 | 16.5
29 | Līgumcena | Ceļiņa fragmenta demontāža | m2 | 3.5
30 | Līgumcena | Esošo reperu saglabāšana | gab | 2
31 | Līgumcena | Zemgrīdas kanāla dzelzbetona parseguma plātņu demontāža | m2 | 50.5
32 | Līgumcena | Esošo apkures cauruļu demontāža | tek.m | 101
33 | Līgumcena | Zemgrīdas kanāla atbrīvošana no būvgružiem | m2 | 50.5
34 | Līgumcena | Citi demontāžas darbi | cilv/st | 16
35 | Līgumcena | Būvgružu savākšana, izvešana un utilizācija | m3 | 96.1656
2. DEMONTĀŽAS DARBI PIRMĀ STĀVĀ GRĪDAI. G-1
1 | Līgumcena | Parketa vai lamināta segumu demontāža | m2 | 68.98
2 | Līgumcena | Grīdas dēļu demontāža, b=37 mm | m2 | 68.98
3 | Līgumcena | Grīdas gulšņu demontāža, b=40 mm | m2 | 68.98
4 | Līgumcena | Koka paliktņu demontāža, b=25 mm | m2 | 68.98
5 | Līgumcena | Betona stabiņu demontāža, 200*200*75 mm, solis 500 mm | m2 | 68.98
6 | Līgumcena | Citi demontāžas darbi | cilv/st | 16
7 | Līgumcena | Būvgružu savākšana, izvešana un utilizācija | m3 | 8.1741
3. DEMONTĀŽAS DARBI PIRMĀ STĀVĀ GRĪDAI. G-2
1 | Līgumcena | Grīdas apdares virs betonētas grīdas demontāža | m2 | 100.84
2 | Līgumcena | Betonētas grīdas demontāža, H=~100 mm | m2 | 100.84
3 | Līgumcena | Šķembu kārtas demontāža, H=~50 mm | m2 | 100.84
4 | Līgumcena | Grunts kārtas demontāža, H=~200 mm | m2 | 100.84
5 | Līgumcena | Citi demontāžas darbi | cilv/st | 16
6 | Līgumcena | Būvgružu savākšana, izvešana un utilizācija | m3 | 37.3108
|  | Tiešās izmaksas kopā, t.sk. Darba devēja sociālais nodoklis (23,59%) | [8 empty] | 0 | 0 | 0 | 0 | 0
| Sastādīja: | 0 |  | 0
(paraksts un tā atšifrējums, datums)
| Pārbaudīja: | 0 |  | 0
(paraksts un tā atšifrējums, datums)
0
0

## COK 1
5. pielikums LBN 501-17
|  |  |  | LOKĀLA TĀME Nr. |  |  |  | 1--3
COKOLA SILTINĀŠANA
(Būvdarbu veids vai kosntruktīva elementa nosaukums)
Objekta nosaukums: |  | VALGUNDES PAGASTA PĀRVALDES ĒKAS ENERGOEFEKTIVITĀTES PAAGUSTINĀŠANA
Būves nosaukums: |  | VALGUNDES PAGASTA PĀRVALDES ĒKA
Objekta adrese: |  | CELTNIEKU IELA 35, VALGUNDE, JELGAVAS NOVADS
Pasūtītājs: |  | JELGAVAS NOVADA PAŠVALDĪBA
Pasūtījuma Nr.: |  | 23-019/3 (KPJ/2023/31-5)
Pretendents: |  | 0
0 | [11 empty] | Tāmes izmaksas |  | 0 | EURO
0
Nr. p.k. | Kods | Būvdarbu nosaukums | Mērvienība | Daudzums | Vienības izmaksas | [5 empty] | Kopā uz visu apjomu
[5 empty] | Laika norma (c/h) | Darba samaksas likme (EUR/h) | Darba alga (EUR) | Būvizstrādājumi (EUR) | Mehānismi (EUR) | Kopā (EUR) | Darbietilpība (c/h) | Darba alga (EUR) | Būvizstrādājumi (EUR) | Mehānismi (EUR) | Summa (EUR)
1 | 2 | 3 | 4 | 5 | 6 | 7 | 8 | 9 | 10 | 11 | 12 | 13 | 14 | 15 | 16
1. COKOLA SILTINĀŠANA
1 | Līgumcena | Pamatu rūpīga atrakšana, dziļumā līdz 500 mm no grunts virsmas | tek.m | 55.654
2 | Līgumcena | Pamatu virsmas tīrīšana | m2 | 50.0886
3 | Līgumcena | Pamatu virsmas gruntēšana, līdzināšana līdz 20 mm | m2 | 50.0886
4 |  | Grunts | l | 11.5204
5 |  | Apmetuma siets | m2 | 60.1063
6 |  | Apmetuma java | kg | 1152.0378
7 |  | Palīgmatereiali | kompl | 1
8 | Līgumcena | Jaunās hidroizolācijas divās kārtās izveide | m2 | 50.0886
9 |  | Bitumena mastika | kg | 110.1949
10 | Līgumcena | Siltumizolācijas kārtas montāža (siltumvadītspēja 0,038 W/mK) | m2 | 55.654
11 |  | Ekstrudēts putupolistirols, 100 mm | m2 | 64.0021
12 |  | Putupolistirola montāžas stiprinājumi | kompl | 1
13 |  | Bitumena līme | kg | 122.4388
14 | Līgumcena | Siltumizolācijas kārtas dubulta armēšana | m2 | 111.308
15 |  | Stiklašķiedras siets | m2 | 267.1392
16 |  | Stiklašķiedras stūris | tek.m | 33.6
17 |  | Līmjava | kg | 556.54
18 | Līgumcena | Cokola dekoratīva apmetuma izveide | m2 | 30.6097
19 |  | Tonēts dekoratīvais apmetums | kg | 105.6035
20 | Līgumcena | Palīgmateriāli | m2 | 50.0886
21 | Līgumcena | Pamatu aizberšana ar esošo grunti, blietējot pa kārtām | tek.m | 55.654
|  | Tiešās izmaksas kopā, t.sk. Darba devēja sociālais nodoklis (23,59%) | [8 empty] | 0 | 0 | 0 | 0 | 0
| Sastādīja: | 0 |  | 0
(paraksts un tā atšifrējums, datums)
| Pārbaudīja: | 0 |  | 0
(paraksts un tā atšifrējums, datums)
0
0

## FAS 1
5. pielikums LBN 501-17
|  |  |  | LOKĀLA TĀME Nr. |  |  |  | 1--4
FASĀDES APDARE
(Būvdarbu veids vai kosntruktīva elementa nosaukums)
Objekta nosaukums: |  | VALGUNDES PAGASTA PĀRVALDES ĒKAS ENERGOEFEKTIVITĀTES PAAGUSTINĀŠANA
Būves nosaukums: |  | VALGUNDES PAGASTA PĀRVALDES ĒKA
Objekta adrese: |  | CELTNIEKU IELA 35, VALGUNDE, JELGAVAS NOVADS
Pasūtītājs: |  | JELGAVAS NOVADA PAŠVALDĪBA
Pasūtījuma Nr.: |  | 23-019/3 (KPJ/2023/31-5)
Pretendents: |  | 0
0 | [11 empty] | Tāmes izmaksas |  | 0 | EURO
0
Nr. p.k. | Kods | Būvdarbu nosaukums | Mērvienība | Daudzums | Vienības izmaksas | [5 empty] | Kopā uz visu apjomu
[5 empty] | Laika norma (c/h) | Darba samaksas likme (EUR/h) | Darba alga (EUR) | Būvizstrādājumi (EUR) | Mehānismi (EUR) | Kopā (EUR) | Darbietilpība (c/h) | Darba alga (EUR) | Būvizstrādājumi (EUR) | Mehānismi (EUR) | Summa (EUR)
1 | 2 | 3 | 4 | 5 | 6 | 7 | 8 | 9 | 10 | 11 | 12 | 13 | 14 | 15 | 16
|  | 1. FASĀDES APDARE |  | 372.3196
1 | Līgumcena | Sienu virsmas tīrīšana, gruntēšana, līdzināšana līdz 20 mm | m2 | 372.3196
2 |  | Grunts | l | 85.6335
3 |  | Apmetuma siets | m2 | 446.7835
4 |  | Apmetuma java | kg | 12845.0262
5 | Līgumcena | Fasādes virsmas izlīdzināšana ar apmetumu poru aizveršanai, vidēji līdz 20 mm | m2 | 372.3196
6 |  | Grunts | l | 85.6335
7 |  | Apmetuma java | kg | 12845.0262
8 | Līgumcena | Siltumizolācijas montāža, 150 mm | m2 | 372.3196
9 |  | Grunts | l | 44.6784
10 |  | Līmjava siltumizolācijas montāžai | kg | 2047.7578
11 |  | Dībeļi | gab | 2048
12 |  | Fasādes vate, 150 mm, λ vērtība 0.036 | m2 | 379.766
13 | Līgumcena | Siltumizolācijas armēšana | m2 | 372.3196
14 |  | Grunts | l | 44.6784
15 |  | Līmjava | kg | 2606.2372
16 |  | Stiklašķiedras siets (dubulta kārta) | m2 | 893.567
17 |  | Stūris ēku siltināšanai | tek.m | 16.2
18 | Līgumcena | Dekoratīvā apmetuma ierīkošana | m2 | 372.3196
19 |  | Grunts | l | 55.8479
20 |  | Tonēts apmetums | kg | 1116.9588
21 | Līgumcena | Cokola profila ar skārda lāseņi izgatavošana un montāža | tek.m | 64.8
22 | Līgumcena | Profila ar skārda lāseņi izgatavošana un montāža virs siltumizolācijas, asīs 1 un asīs 2 | tek.m | 22
23 | Līgumcena | Palīgdarbi un plaīgmateriāli | m2 | 372.3196
|  | 2. FASĀDES APDARE GALA SIENĀM JUMTA ZONĀ |  | 15.6
1 | Līgumcena | Sienu virsmas tīrīšana, gruntēšana, līdzināšana līdz 20 mm | m2 | 31.2
2 |  | Grunts | l | 7.176
3 |  | Apmetuma siets | m2 | 37.44
4 |  | Apmetuma java | kg | 538.2
5 | Līgumcena | Dekoratīvā apmetuma ierīkošana | m2 | 31.2
6 |  | Grunts | l | 4.68
7 |  | Tonēts apmetums | kg | 93.6
8 | Līgumcena | Skārda profila izgatavošana un montāža virsmūra, asīs 1 un asīs 2 | tek.m | 22
|  | Tiešās izmaksas kopā, t.sk. Darba devēja sociālais nodoklis (23,59%) | [8 empty] | 0 | 0 | 0 | 0 | 0
| Sastādīja: | 0 |  | 0
(paraksts un tā atšifrējums, datums)
| Pārbaudīja: | 0 |  | 0
(paraksts un tā atšifrējums, datums)
0
0

## GRI 1
5. pielikums LBN 501-17
|  |  |  | LOKĀLA TĀME Nr. |  |  |  | 1--5
PIRMĀ STĀVA GRĪDAS IZBŪVE
(Būvdarbu veids vai kosntruktīva elementa nosaukums)
Objekta nosaukums: |  | VALGUNDES PAGASTA PĀRVALDES ĒKAS ENERGOEFEKTIVITĀTES PAAGUSTINĀŠANA
Būves nosaukums: |  | VALGUNDES PAGASTA PĀRVALDES ĒKA
Objekta adrese: |  | CELTNIEKU IELA 35, VALGUNDE, JELGAVAS NOVADS
Pasūtītājs: |  | JELGAVAS NOVADA PAŠVALDĪBA
Pasūtījuma Nr.: |  | 23-019/3 (KPJ/2023/31-5)
Pretendents: |  | 0
0 | [11 empty] | Tāmes izmaksas |  | 0 | EURO
0
Nr. p.k. | Kods | Būvdarbu nosaukums | Mērvienība | Daudzums | Vienības izmaksas | [5 empty] | Kopā uz visu apjomu
[5 empty] | Laika norma (c/h) | Darba samaksas likme (EUR/h) | Darba alga (EUR) | Būvizstrādājumi (EUR) | Mehānismi (EUR) | Kopā (EUR) | Darbietilpība (c/h) | Darba alga (EUR) | Būvizstrādājumi (EUR) | Mehānismi (EUR) | Summa (EUR)
1 | 2 | 3 | 4 | 5 | 6 | 7 | 8 | 9 | 10 | 11 | 12 | 13 | 14 | 15 | 16
1. GRĪDAS G-1 UN G-2 BETONĒŠANA
1 | Līgumcena | Smilts pamatnes izliīdzināšana, nepieciešamības gadījumā pieberšana, H=~100 mm | m2 | 169.82
2 |  | Smilts ar piegādi | m3 | 22.0766
3 | Līgumcena | Šķembu kārtas pieberšana, H=120 mm | m2 | 169.82
4 |  | Šķembas ar piegādi | m3 | 26.4919
5 | Līgumcena | Grīdas plātnes betonēšana, H=80 mm | m2 | 169.82
6 |  | Betons C20/25 | m3 | 14.9442
7 |  | Betona piegāde | reiss | 2
8 |  | Betona sūknis | m/st | 2
9 | Līgumcena | Siltumizolācijas kārtas izveide | m2 | 169.82
10 |  | Ekstrudēts putupolistirols, H=100 mm | m2 | 178.311
11 | Līgumcena | Grīdas plātnes betonēšana, H=50 mm | m2 | 169.82
12 |  | Polipropilēna skaidas (armējums) | m2 | 169.82
13 |  | Betons C20/25 | m3 | 11.2081
14 |  | Betona piegāde | reiss | 2
15 |  | Betona sūknis | m/st | 2
16 |  | Citi palīgmateriāli | kompl | 1
|  | Tiešās izmaksas kopā, t.sk. Darba devēja sociālais nodoklis (23,59%) | [8 empty] | 0 | 0 | 0 | 0 | 0
| Sastādīja: | 0 |  | 0
(paraksts un tā atšifrējums, datums)
| Pārbaudīja: | 0 |  | 0
(paraksts un tā atšifrējums, datums)
0
0

## JUM 1
5. pielikums LBN 501-17
|  |  |  | LOKĀLA TĀME Nr. |  |  |  | 1--6
JUMTA IZBŪVE
(Būvdarbu veids vai kosntruktīva elementa nosaukums)
Objekta nosaukums: |  | VALGUNDES PAGASTA PĀRVALDES ĒKAS ENERGOEFEKTIVITĀTES PAAGUSTINĀŠANA
Būves nosaukums: |  | VALGUNDES PAGASTA PĀRVALDES ĒKA
Objekta adrese: |  | CELTNIEKU IELA 35, VALGUNDE, JELGAVAS NOVADS
Pasūtītājs: |  | JELGAVAS NOVADA PAŠVALDĪBA
Pasūtījuma Nr.: |  | 23-019/3 (KPJ/2023/31-5)
Pretendents: |  | 0
0 | [11 empty] | Tāmes izmaksas |  | 0 | EURO
0
Nr. p.k. | Kods | Būvdarbu nosaukums | Mērvienība | Daudzums | Vienības izmaksas | [5 empty] | Kopā uz visu apjomu
[5 empty] | Laika norma (c/h) | Darba samaksas likme (EUR/h) | Darba alga (EUR) | Būvizstrādājumi (EUR) | Mehānismi (EUR) | Kopā (EUR) | Darbietilpība (c/h) | Darba alga (EUR) | Būvizstrādājumi (EUR) | Mehānismi (EUR) | Summa (EUR)
1 | 2 | 3 | 4 | 5 | 6 | 7 | 8 | 9 | 10 | 11 | 12 | 13 | 14 | 15 | 16
1. JUMTA REMONTS. AR-3, AR-5, AR-6
1 | Līgumcena | Bēniņu iztīrīšana | m2 | 192.15
2 | Līgumcena | Esošās siltumizolācijas kārtas sakārtošana | m2 | 192.15
3 | Līgumcena | Koka laipas izgatavošana uz koka paliktniem, dēli 40 mm, koka laipas karkass 50*100 mm, H=300 mm, ar soli 600 mm. Laipas platums 800 mm | tek.m | 42
4 |  | Antiseptizēts kokmateriāls laipas karkasam, 50*100 mm | m3 | 0.8855
5 |  | Antiseptizēts kokmateriāls laipas karkasam, 100*200 mm | m4 | 0.966
6 |  | Antiseptizēts kokmateriāls laipai, 25*100 mm | m3 | 1.5456
7 |  | Montāžas materiāli (hidroizolācijas kārta zem koka gulšņiem, stiprinājumi utt.) | kompl | 1
8 | Līgumcena | Siltumizolācijas uzklāšana uz esošās siltumizolācijas | m2 | 188.1551
9 |  | Beramvate, h=300 mm | m3 | 59.2689
10 | Līgumcena | Pretvēja izolācijas ieklāšana | m2 | 188.1551
11 |  | Pretvēja izolācijas plēve | m2 | 235.1939
12 | Līgumcena | Esošo koka siju remonts 10% un apstrāde ar antiseptizēto sastāvu | m2 | 269.438
13 |  | Antiseptizēts kokmateriāls, 50*200 mm | m3 | 0.61971
14 |  | Antiseptizēts sastāvs | l | 108.4488
15 |  | Montāžas materiāli | kompl | 1
16 | Līgumcena | Esošā koka latojuma remonts, 30 % | m2 | 269.438
17 |  | Antiseptizēts kokmateriāls, 50*50 mm | m3 | 0.69717
18 |  | Mitrumizturīgs finieris 18 mm virs vates | m2 | 50.5471
19 |  | Montāžas materiāli | kompl | 1
20 | Līgumcena | Jumta seguma montāža | m2 | 269.438
21 |  | Jumta segums, bezasbesta loksnes, Eternit | m2 | 309.8537
22 |  | Skārda elementi (kore, pieslēgumi pie sienām utt.) | tek.m | 52.8
23 |  | Montāžas materiāli | kompl | 1
24 | Līgumcena | Vējkastes apšuvuma izveide ar krāsotiem dēļiem | tek.m | 43.954
25 |  | Krāsotie apdares dēļi, 21 mm | m2 | 50.1076
26 |  | Montāžas materiāli | kompl | 1
27 | Līgumcena | Jauno jumta teknu montāža ar stiprinājumiem | tek.m | 43.954
28 | Līgumcena | Jauno jumta noteku montāža ar stiprinājumiem | tek.m | 41.4
29 | Līgumcena | Jaunā skārda lāseņa izgatavošana, piegāde un montāža virs teknes | tek.m | 29.2
30 | Līgumcena | Jumta lūkas un stacionāro koka kāpņu (0,6*1,3 m) izgatavošana, piegāde un montāža | kompl | 1
31 | Līgumcena | Bēniņu lūkas ar izvelkamiem kāpnēm piegāde un montāža, EI-30, U<1.6W/m2K | kompl | 1
2. UZJUMTENIS
1 | Līgumcena | Uzjumteņa izgatavošana, piegāde un montāža asīs A--B/ 2, 0,8*1,2 m | kompl | 1
|  | Tiešās izmaksas kopā, t.sk. Darba devēja sociālais nodoklis (23,59%) | [8 empty] | 0 | 0 | 0 | 0 | 0
| Sastādīja: | 0 |  | 0
(paraksts un tā atšifrējums, datums)
| Pārbaudīja: | 0 |  | 0
(paraksts un tā atšifrējums, datums)
0
0

## L D V 1
5. pielikums LBN 501-17
|  |  |  | LOKĀLA TĀME Nr. |  |  |  | 1--7
LOGI, DURVIS, VITRĪNAS
(Būvdarbu veids vai kosntruktīva elementa nosaukums)
Objekta nosaukums: |  | VALGUNDES PAGASTA PĀRVALDES ĒKAS ENERGOEFEKTIVITĀTES PAAGUSTINĀŠANA
Būves nosaukums: |  | VALGUNDES PAGASTA PĀRVALDES ĒKA
Objekta adrese: |  | CELTNIEKU IELA 35, VALGUNDE, JELGAVAS NOVADS
Pasūtītājs: |  | JELGAVAS NOVADA PAŠVALDĪBA
Pasūtījuma Nr.: |  | 23-019/3 (KPJ/2023/31-5)
Pretendents: |  | 0
0 | [11 empty] | Tāmes izmaksas |  | 0 | EURO
0
Nr. p.k. | Kods | Būvdarbu nosaukums | Mērvienība | Daudzums | Vienības izmaksas | [5 empty] | Kopā uz visu apjomu
[5 empty] | Laika norma (c/h) | Darba samaksas likme (EUR/h) | Darba alga (EUR) | Būvizstrādājumi (EUR) | Mehānismi (EUR) | Kopā (EUR) | Darbietilpība (c/h) | Darba alga (EUR) | Būvizstrādājumi (EUR) | Mehānismi (EUR) | Summa (EUR)
1 | 2 | 3 | 4 | 5 | 6 | 7 | 8 | 9 | 10 | 11 | 12 | 13 | 14 | 15 | 16
1. LOGI. AR-2, AR-9
1 | Līgumcena | Logs L-1, 1600*1800 mm (L*H), ar izgatavošanu, piegādi un montāžu. 3-kārša stikla pakete PVC rāmi, vērmas/gāžams, krāsa pelēka/balta. U mazāk 0,90 W/m2K | gab | 23
2 | Līgumcena | Logs L-2, 1000*1800 mm (L*H), ar izgatavošanu, piegādi un montāžu. 3-kārša stikla pakete PVC rāmi, vērmas/gāžams, krāsa pelēka/balta. U mazāk 0,90 W/m2K | gab | 4
3 | Līgumcena | Logs L-3, 2600*900 mm (L*H), ar izgatavošanu, piegādi un montāžu. 3-kārša stikla pakete PVC rāmi, vērmas/gāžams, krāsa pelēka/balta. U mazāk 0,90 W/m2K | gab | 3
4 | Līgumcena | Logs L-4, 1800*1800 mm (L*H), ar izgatavošanu, piegādi un montāžu. 3-kārša stikla pakete PVC rāmi, vērmas/gāžams, krāsa pelēka/balta. U mazāk 0,90 W/m2K | gab | 1
5 | Līgumcena | Antiseptizēto koku siju montāža logu rāmim (100*100 mm, L=1600 mm 46 gab; L=1000 mm 8 gab; L=2500 mm 6 gab; L=1900 mm 2 gab) | m3 | 1.004
6 | Līgumcena | Metāla caurumotas plāksnes, L280*90*2,5 mm | gab | 246
7 | Līgumcena | Metāla caurumotas plāksnes, L90*90*2,5 mm | gab | 246
8 | Līgumcena | Logu iebūves ārsienas siltumizolācijas zonā tipveida kronšteini | gab | 330
9 |  | Stiprinājumi, dībeļi utt metāla plākšņu stiprināšanai | kompl | 1
10 | Līgumcena | Tvaika necaurlaidīga lentas montāža | tek.m | 182.68
11 | Līgumcena | Loga blīvējošās lentas montāža | tek.m | 182.68
12 | Līgumcena | Difūzijas lentas montāža | tek.m | 182.68
13 | Līgumcena | MDF vai PVC palodzes montāža, b=300 mm | tek.m | 50.4
14 | Līgumcena | Ārējas skārda palodzes montāža, b=300 mm | tek.m | 50.4
15 |  | Palīgmateriāli | gab | 31
16 | Līgumcena | Logu ailu apdare no iekšpuses | tek.m | 132.28
17 | Līgumcena | Logu ailu apdare no ārpuses | tek.m | 132.28
2. DURVIS. AR-2
1 | Līgumcena | Durvis D-1, 1000*2100 mm (L*H), ar izgatavošanu, piegādi un montāžu. PVC rāmis, 2-kāršu stiklojums. Krāsa — pelēks/pelēks. Slēdzene, el.kartiņa, līmlentes 5 gab. | gab | 17
2 | Līgumcena | Durvis D-2, 900*2100 mm (L*H), ar izgatavošanu, piegādi un montāžu. PVC rāmis, matēts stiklojums. Krāsa — pelēks/pelēks. Slēdzene, el.kartiņa. | gab | 3
3 | Līgumcena | Ārdurvis D-3, 1000*2100 mm (L*H), ar izgatavošanu, piegādi un montāžu. PVC rāmis, 3-kāršu stiklojums, siltinātas, slēdzene, durvju aizvērējs. U mazāks 1,1 W/m2K. Krāsa - pelēks/pelēks. 5 līmlentas | gab | 1
4 | Līgumcena | Ārdurvju iebūves ārsienas siltumizolācijas zonā tipveida kronšteini | kompl | 1
5 |  | Palīgmateriāli | gab | 21
6 | Līgumcena | Durvju ailu apdare no abām pusem, ieskaitot kleidu montāžu no vienas puses | tek.m | 108.9
3. VITRĪNAS. AR-2, AR-9
1 | Līgumcena | Vitrīna V-1, 2320*2720 mm (L*H), ar izgatavošanu, piegādi un montāžu. PVC rāmis, 3-kāršu stiklojums, siltinātas, slēdzene, durvju aizvērējs. U mazāks 1,6 W/m2K. Krāsa - pelēks/pelēks. 3 līmlentas | gab | 1
2 | Līgumcena | Vitrīna V-2, 3200*3000 mm (L*H), ar izgatavošanu, piegādi un montāžu. PVC rāmis, 2-kāršu stiklojums. Krāsa — pelēks/pelēks. Slēdzene, el.kartiņa, līmlentes 3 gab. | gab | 1
3 | Līgumcena | Vitrīna V-3, 1500*3000 mm (L*H), ar izgatavošanu, piegādi un montāžu. PVC rāmis, 2-kāršu stiklojums. Krāsa — pelēks/pelēks. Slēdzene, el.kartiņa, līmlentes 3 gab. | gab | 1
4 |  | Palīgmateriāli | gab | 3
5 | Līgumcena | Vitrinu ailu apdare no abām pusem, ieskaitot kleidu montāžu no vienas puses | tek.m | 24.46
|  | Tiešās izmaksas kopā, t.sk. Darba devēja sociālais nodoklis (23,59%) | [8 empty] | 0 | 0 | 0 | 0 | 0
| Sastādīja: | 0 |  | 0
(paraksts un tā atšifrējums, datums)
| Pārbaudīja: | 0 |  | 0
(paraksts un tā atšifrējums, datums)
0
0

## APD 1
5. pielikums LBN 501-17
|  |  |  | LOKĀLA TĀME Nr. |  |  |  | 1--8
IEKŠĒJĀ APDARE
(Būvdarbu veids vai kosntruktīva elementa nosaukums)
Objekta nosaukums: |  | VALGUNDES PAGASTA PĀRVALDES ĒKAS ENERGOEFEKTIVITĀTES PAAGUSTINĀŠANA
Būves nosaukums: |  | VALGUNDES PAGASTA PĀRVALDES ĒKA
Objekta adrese: |  | CELTNIEKU IELA 35, VALGUNDE, JELGAVAS NOVADS
Pasūtītājs: |  | JELGAVAS NOVADA PAŠVALDĪBA
Pasūtījuma Nr.: |  | 23-019/3 (KPJ/2023/31-5)
Pretendents: |  | 0
0 | [11 empty] | Tāmes izmaksas |  | 0 | EURO
0
Nr. p.k. | Kods | Būvdarbu nosaukums | Mērvienība | Daudzums | Vienības izmaksas | [5 empty] | Kopā uz visu apjomu
[5 empty] | Laika norma (c/h) | Darba samaksas likme (EUR/h) | Darba alga (EUR) | Būvizstrādājumi (EUR) | Mehānismi (EUR) | Kopā (EUR) | Darbietilpība (c/h) | Darba alga (EUR) | Būvizstrādājumi (EUR) | Mehānismi (EUR) | Summa (EUR)
1 | 2 | 3 | 4 | 5 | 6 | 7 | 8 | 9 | 10 | 11 | 12 | 13 | 14 | 15 | 16
1. GRĪDA G-1.
1 | Līgumcena | Grīdas apakškārtas tīrīšana, gruntēšana, špaktelēšana | m2 | 115.8
2 |  | Grunts | l | 26.634
3 |  | Grīdas izlīdzinošais sastāvs, līdz 5 mm | kg | 1146.42
4 |  | Palīgmateriāli | m2 | 115.8
5 | Līgumcena | Linoleja seguma ieklāšana | m2 | 115.8
6 |  | Nodilumizturīgs linolejs (linolejs Forbo Marmoleum Solid vai analogs, R9, 43.klase, biezums 2,5 mm, iespiedums 0,08 mm) vai ekvivalents | m2 | 138.96
7 |  | Līme UZIN vai ekvivalents | kg | 44.583
8 |  | Aukla/diegs | tek.m | 89.166
2. GRĪDA G-2.
1 | Līgumcena | Grīdas hidroizolācijas izveide | m2 | 54.02
2 | Līgumcena | Grīdas flīzēšana | m2 | 54.02
3 |  | Flīzes, PEI 5, R10 vai ekvivalents | m2 | 62.123
4 |  | Līmjava | kg | 297.11
5 |  | Palīgmateriāli | m2 | 54.02
3. GRĪDA KĀPŅU ZONĀ un G-10
1 | Līgumcena | Grīdas flīzēšana | m2 | 7.4
2 |  | Flīzes PEI 5, R10 (200*200 mm, 500*250 mm) vai ekvivalents | m2 | 8.51
3 |  | Līmjava | kg | 40.7
4 |  | Palīgmateriāli | m2 | 7.4
5 | Līgumcena | Nodilumizturīga dekoratīvo pārslu seguma Peran floor flakes izveide vai ekvivalents | m2 | 15
4. GRĪDA G-11.
1 | Līgumcena | Grīdas apakškārtas tīrīšana, gruntēšana, špaktelēšana | m2 | 93.79
2 |  | Grunts | l | 21.5717
3 |  | Grīdas izlīdzinošais sastāvs, līdz 5 mm | kg | 928.521
4 |  | Palīgmateriāli | m2 | 93.79
5 | Līgumcena | Linoleja seguma ieklāšana | m2 | 93.79
6 |  | Nodilumizturīgs linolejs (linolejs Forbo Marmoleum Solid vai analogs, R9, 43.klase, biezums 2,5 mm, iespiedums 0,08 mm) vai ekvivalents | m2 | 112.548
7 |  | Līme UZIN vai ekvivalents | kg | 36.1092
8 |  | Aukla/diegs | tek.m | 72.2183
5. GRĪDA G-12.
1 | Līgumcena | Grīdas apakškārtas tīrīšana, gruntēšana, špaktelēšana | m2 | 63.92
2 |  | Grunts | l | 14.7016
3 |  | Grīdas izlīdzinošais sastāvs, līdz 5 mm | kg | 632.808
4 |  | Palīgmateriāli | m2 | 63.92
5 | Līgumcena | Linoleja seguma ieklāšana | m2 | 63.92
6 |  | Nodilumizturīgs linolejs (linolejs Forbo Marmoleum Solid vai analogs, R9, 43.klase, biezums 2,5 mm, iespiedums 0,08 mm) vai ekvivalents | m2 | 76.704
7 |  | Līme UZIN vai ekvivalents | kg | 24.6092
8 |  | Aukla/diegs | tek.m | 49.2184
6. GRĪDAS APMALE
1 | Līgumcena | Grīdlīstes piegāde un montāža (dēļu, H=70 mm) | tek.m | 237.5
2 | Līgumcena | Grīdlīstes piegāde un montāža (flīzes, H=70 mm) | tek.m | 38.5
7. GRIESTU ŠPAKTELĒŠANA UN KRĀSOŠANA
1 | Līgumcena | Griestu tīrīšāna, gruntēšana un špaktelēšana | m2 | 101.54
2 |  | Grunts | l | 18.988
3 |  | Nobeiguma špaktele | kg | 182.772
4 |  | Smilšpapīrs | tek.m | 10.154
5 |  | Citi palīgmateriāli | m2 | 101.54
6 | Līgumcena | Griestu krāsošana | m2 | 101.54
7 |  | Griestu krāsa | l | 35.539
8 |  | Citi palīgmateriāli | m2 | 101.54
8. PIEKĀRTO GRIESTU MONTĀŽA (ARMSTRONG TIPA)
1 | Līgumcena | Piekārto griestu (Armstrong tipa) montāža | m2 | 240.37
2 |  | Nesošais karkass ar piekarēm | m2 | 240.37
3 |  | Griestu plāksnes Sandila smart k3 600x600x14mm 12/p vai ekvivalents | m2 | 240.37
4 |  | Palīgmateriāli | m2 | 240.37
9. VĒDINĀŠANAS KANĀLA APŠUVUMA IZVEIDE, ŠPAKTELĒŠANA UN KRĀSOŠANA
1 | Līgumcena | Vēdināšanas kanāla apšuvuma izveide ar reģipša loksnēm uz metāla profiliem | m2 | 15.3
2 |  | Metāla nesošais karkass | m2 | 15.3
3 |  | Ģipškartona plāksnes, GKF, 12,5 mm | m2 | 36.72
4 |  | Palīgmateriāli | m2 | 15.3
5 | Līgumcena | Griestu gruntēšana un špaktelēšana | m2 | 15.3
6 |  | Grunts | l | 2.8611
7 |  | Nobeiguma špaktele | kg | 27.54
8 |  | Smilšpapīrs | tek.m | 1.53
9 |  | Citi palīgmateriāli | m2 | 15.3
10 | Līgumcena | Griestu krāsošana | m2 | 15.3
11 |  | Griestu krāsa | l | 5.355
12 |  | Citi palīgmateriāli | m2 | 15.3
10. SIENU APMEŠANA UN PĀRRĪVĒŠANA
1 | Līgumcena | Sienu apmešana un pārrivēšana | m2 | 208.83
2 |  | Grunts | l | 35.5011
3 |  | Apmetuma java | kg | 3602.3175
4 |  | Apmetuma vadulas | tek.m | 208.83
5 |  | Citi palīgmateriāli | m2 | 208.83
11. SIENU ŠPAKTELĒŠANA
1 | Līgumcena | Sienas špaktelēšana | m2 | 550.1
2 |  | Grunts | l | 93.517
3 |  | Nobeiguma špaktele | kg | 990.18
4 |  | Smilšpapīrs | tek.m | 55.01
5 |  | Citi palīgmateriāli | m2 | 550.1
12. SIENU KRĀSOŠANA
1 | Līgumcena | Sienas krāsošana | m2 | 550.1
2 |  | Sienu krāsa | l | 192.535
3 |  | Krāsas tonēšana gaišajā tonī | l | 192.535
4 |  | Citi palīgmateriāli | m2 | 550.1
13. SIENU FLĪZĒŠANA
1 | Līgumcena | Sienas hidroizolācijas izveide | m2 | 55.5
2 | Līgumcena | Sienas flīzēšana | m2 | 55.5
3 |  | Flīzes | m2 | 63.825
4 |  | Līmjava | kg | 305.25
5 |  | Palīgmateriāli | m2 | 55.5
14. LOGAILU APDARES ATJAUNOŠANA NO IEKŠPUSES
1 | Līgumcena | Logailes apdares no iekšpuses atjaunošana (apmēšana, GKBI reģipša loksnes, špaktelēšana, krāsošana) | m2 | 33.4
2 |  | Grunts | l | 5.678
3 |  | Apmetuma java | kg | 384.1
4 |  | Reģipša GKBI loksnes | m2 | 40.08
5 |  | Stūra līstes | tek.m | 111.9
6 |  | Stiprinājumi (dībeļi ) | kompl | 1
7 |  | Grunts | l | 5.678
8 |  | Nobeiguma špaktele | kg | 60.12
9 |  | Smilšpapīrs | tek.m | 3.34
10 |  | Sienu krāsa | l | 11.69
11 |  | Krāsas tonēšana gaišajā tonī | l | 11.69
12 |  | Citi palīgmateriāli | m2 | 33.4
|  | Tiešās izmaksas kopā, t.sk. Darba devēja sociālais nodoklis (23,59%) | [8 empty] | 0 | 0 | 0 | 0 | 0
| Sastādīja: | 0 |  | 0
(paraksts un tā atšifrējums, datums)
| Pārbaudīja: | 0 |  | 0
(paraksts un tā atšifrējums, datums)
0
0

## APK 1
5. pielikums LBN 501-17
|  |  |  | LOKĀLA TĀME Nr. |  |  |  | 2--1
APKURE
(Būvdarbu veids vai kosntruktīva elementa nosaukums)
Objekta nosaukums: |  | VALGUNDES PAGASTA PĀRVALDES ĒKAS ENERGOEFEKTIVITĀTES PAAGUSTINĀŠANA
Būves nosaukums: |  | VALGUNDES PAGASTA PĀRVALDES ĒKA
Objekta adrese: |  | CELTNIEKU IELA 35, VALGUNDE, JELGAVAS NOVADS
Pasūtītājs: |  | JELGAVAS NOVADA PAŠVALDĪBA
Pasūtījuma Nr.: |  | 23-019/3 (KPJ/2023/31-5)
Pretendents: |  | 0
0 | [11 empty] | Tāmes izmaksas |  | 0 | EURO
0
Nr. p.k. | Kods | Būvdarbu nosaukums | Mērvienība | Daudzums | Vienības izmaksas | [5 empty] | Kopā uz visu apjomu
[5 empty] | Laika norma (c/h) | Darba samaksas likme (EUR/h) | Darba alga (EUR) | Būvizstrādājumi (EUR) | Mehānismi (EUR) | Kopā (EUR) | Darbietilpība (c/h) | Darba alga (EUR) | Būvizstrādājumi (EUR) | Mehānismi (EUR) | Summa (EUR)
1 | 2 | 3 | 4 | 5 | 6 | 7 | 8 | 9 | 10 | 11 | 12 | 13 | 14 | 15 | 16
1. APKURE
1 | Līgumcena | Tērauda plākšņu radiators “Purmo Compact” ar sānu pieslēgumu un sienas stiprinājumu kronšteiniem (Purmo), 22/500/400. vai ekvivalents | kompl | 1
2 | Līgumcena | Tērauda plākšņu radiators “Purmo Compact” ar sānu pieslēgumu un sienas stiprinājumu kronšteiniem (Purmo), 22/500/600. vai ekvivalents | kompl | 6
3 | Līgumcena | Tērauda plākšņu radiators “Purmo Compact” ar sānu pieslēgumu un sienas stiprinājumu kronšteiniem (Purmo), 22/900/400. vai ekvivalents | kompl | 1
4 | Līgumcena | Tērauda plākšņu radiators “Purmo Compact” ar sānu pieslēgumu un sienas stiprinājumu kronšteiniem (Purmo), 22/900/600. vai ekvivalents | kompl | 1
5 | Līgumcena | Tērauda plākšņu radiators “Purmo Compact” ar sānu pieslēgumu un sienas stiprinājumu kronšteiniem (Purmo), 21/500/400. vai ekvivalents | kompl | 4
6 | Līgumcena | Tērauda plākšņu radiators “Purmo Compact” ar sānu pieslēgumu un sienas stiprinājumu kronšteiniem (Purmo), 21/500/500. vai ekvivalents | kompl | 1
7 | Līgumcena | Tērauda plākšņu radiators “Purmo Compact” ar sānu pieslēgumu un sienas stiprinājumu kronšteiniem (Purmo), 21/500/600. vai ekvivalents | kompl | 1
8 | Līgumcena | Radiatora termostatiskais vārsts DN15,taisns (Danfoss), RTD-N15 vai ekvivalents | gab | 28
9 | Līgumcena | Elektriskā bezvadu radiatora vārsta regulators (M130 baterija)/SIA “Mesh Energ.” vai ekvivalents | gab | 28
10 | Līgumcena | Noslēgvārsts DN15,taisns (Danfoss), RLV-15 vai ekvivalents | gab | 28
11 | Līgumcena | Balansēšanas ventilis “Hydro Control R” (Oventrop), DN20 vai ekvivalents | gab | 2
12 | Līgumcena | Lodveida ventilis “I-I” 3/4” (Rastelli), DN20 vai ekvivalents | gab | 2
13 | Līgumcena | KAN trejgabals ar izlaides korķi, DN15 | gab | 14
14 | Līgumcena | CA presējamā karbona cinkotā caurule 18*1,2, DN15 | tek.m | 165
15 | Līgumcena | CA presējamā karbona cinkotā caurule 22*1,5, DN20 | tek.m | 78
16 | Līgumcena | KAN presējamā karbona veidgabali, stiprinājumi, savienošanas un tml. palīgmateriāli | kompl | 1
17 | Līgumcena | “Tubolit” sintētiskā kaučuka izolācijas čaula d=6 mm, TL-18/6-DG vai ekvivalents | kompl | 1
18 | Līgumcena | “Tubolit” sintētiskā kaučuka izolācijas čaula d=6 mm, TL-22/6-DG vai ekvivalents | kompl | 1
19 | Līgumcena | Gofrēta caurule, DN40 | tek.m | 10
20 | Līgumcena | Gofrēta caurule, DN32 | tek.m | 20
21 | Līgumcena | Caurules izeja cauri pārsegumam, DN15 | kompl | 28
22 | Līgumcena | Kapitālās sienas šķērsošana ar 2 caurulēm, 2DN20 | kompl | 6
23 | Līgumcena | Palīgmateriāli | kompl | 1
24 | Līgumcena | Sistēmas hidrauliskā pārbaude , 3 bar | sistēma | 1
25 | Līgumcena | Lokālais vadības panelis ar CO2 devēju LRCS21 SIA „Mesh Energ.“, 19.00000 vai ekvivalents | gab | 17
|  | Tiešās izmaksas kopā, t.sk. Darba devēja sociālais nodoklis (23,59%) | [8 empty] | 0 | 0 | 0 | 0 | 0
| Sastādīja: | 0 |  | 0
(paraksts un tā atšifrējums, datums)
| Pārbaudīja: | 0 |  | 0
(paraksts un tā atšifrējums, datums)
0
0

## SM 1
5. pielikums LBN 501-17
|  |  |  | LOKĀLA TĀME Nr. |  |  |  | 2--2
SILTUMMEZGLS
(Būvdarbu veids vai kosntruktīva elementa nosaukums)
Objekta nosaukums: |  | VALGUNDES PAGASTA PĀRVALDES ĒKAS ENERGOEFEKTIVITĀTES PAAGUSTINĀŠANA
Būves nosaukums: |  | VALGUNDES PAGASTA PĀRVALDES ĒKA
Objekta adrese: |  | CELTNIEKU IELA 35, VALGUNDE, JELGAVAS NOVADS
Pasūtītājs: |  | JELGAVAS NOVADA PAŠVALDĪBA
Pasūtījuma Nr.: |  | 23-019/3 (KPJ/2023/31-5)
Pretendents: |  | 0
0 | [11 empty] | Tāmes izmaksas |  | 0 | EURO
0
Nr. p.k. | Kods | Būvdarbu nosaukums | Mērvienība | Daudzums | Vienības izmaksas | [5 empty] | Kopā uz visu apjomu
[5 empty] | Laika norma (c/h) | Darba samaksas likme (EUR/h) | Darba alga (EUR) | Būvizstrādājumi (EUR) | Mehānismi (EUR) | Kopā (EUR) | Darbietilpība (c/h) | Darba alga (EUR) | Būvizstrādājumi (EUR) | Mehānismi (EUR) | Summa (EUR)
1 | 2 | 3 | 4 | 5 | 6 | 7 | 8 | 9 | 10 | 11 | 12 | 13 | 14 | 15 | 16
1. SILTUMMEZGLS
1 | Līgumcena | Apkures siltummainis (bez vara pievienojuma) 30 kW, ar izolāciju (Alfa Laval), CB62AQ-22AH-F vai ekvivalents | kompl | 1
2 | Līgumcena | Cirkulācijas sūknis 1,33 m3/h 5,4 m H2O (Grundfos), UPM3 AUTO 15-70-130(P2) vai ekvivalents | gab | 1
3 | Līgumcena | Izplešanās trauks apkurei ERCE-24; 6 bar; 24 litri( Akvedukts), 771008 vai ekvivalents | gab | 1
4 | Līgumcena | Reg.vārsts apkurei DN/Kv.s-15/1,6;0,83 m3/h +motors 1 f-230 V(Siemens), VVG549.15-1,6(CV2,1)+SAS31.00 vai ekvivalents | gab | 1
5 | Līgumcena | Reg.vārsts apkurei DN/Kv.s-15/1,6;0,83 m3/h +motors 1 f-230 V(Siemens), VVG549.15-1,6(CV2,1)+SAS31.00 vai ekvivalents | gab | 1
6 | Līgumcena | Kontrolieris, komplektā ar karti, āra gaisa, ūdens temperatūras sensoriem( Danfos), ECL210+266 vai ekvivalents | kompl | 1
7 | Līgumcena | K.Ū.tvertne 100 l (Sw250), grīdas ar sildcaurulēm (0,8 m2) KOSPEL (santehnika.lv), SW100 vai ekvivalents | gab | 1
8 | Līgumcena | Elektriskais tents 230 V K6/4” ar termostatu 1,5 kW (santehnika.lv) vai ekvivalents | kompl | 1
9 | Līgumcena | K.ū.cirkulācijas sūknis 0,47 m3/h;3m H2O 1 fāze 230 V 0,05 kW (Grundfos), UPM3 DH-W15-30-130(P1) vai ekvivalents | gab | 1
10 | Līgumcena | Drošības vārsts 6 bar DN15(Akvedukts), 990028 vai ekvivalents | gab | 2
11 | Līgumcena | Kapes ventilis 3/4” i-i, 1990281 | gab | 1
12 | Līgumcena | Karstā ūdens skaitītājs 1,5 m3/h (Zenner), ETKD 1/2” vai ekvivalents | gab | 1
13 | Līgumcena | Gružu ķērājs DN15 (Akvedukts), 201406 vai ekvivalents | gab | 1
14 | Līgumcena | Gružu ķērājs DN20 | gab | 2
15 | Līgumcena | Gružu ķērājs DN25 (Akvedukts), 201510 vai ekvivalents | gab | 1
16 | Līgumcena | Gružu ķērājs DN32, 201512 | gab | 1
17 | Līgumcena | Pretvārsts ½” (Akvedukts), 201706 vai ekvivalents | gab | 1
18 | Līgumcena | Pretvārsts 1”, 201708 | gab | 1
19 | Līgumcena | Naval lodveida ventilis ar metināmiem savienojumiem DN32 (SB), 119096 | gab | 2
20 | Līgumcena | Izlaides krāns DN15 ar šļutenes pievienojumu, KFE15 | gab | 6
21 | Līgumcena | Manometrs D100-R 1/2” 0-6 bar (Akvedukts), 991017 vai ekvivalents | gab | 8
22 | Līgumcena | Manometra krāns DN15 RM15(Watts), 271027 vai ekvivalents | gab | 8
23 | Līgumcena | Virsmas termometrs 0-120°C (Cita santehnika), 223311 vai ekvivalents | gab | 4
24 | Līgumcena | Uzpildes vārsts ALD-1/2”(Akvedukts), 1990630 vai ekvivalents | gab | 1
25 | Līgumcena | Drošības vārsts 1/2” 10 bar (Akvedukts), 990012 vai ekvivalents | gab | 2
26 | Līgumcena | Lodveida ventilis 1/2” i-i (Akvedukts), 200006 vai ekvivalents | gab | 4
27 | Līgumcena | Lodveida ventilis 3/4” i-i (Akvedukts), 200008 vai ekvivalents | gab | 9
28 | Līgumcena | Lodveida ventilis 1” i-i (Akvedukts), 200010 vai ekvivalents | gab | 8
29 | Līgumcena | Automātiskais atgaisotājs 1/2” (Akvedukts), 991100 vai ekvivalents | gab | 2
30 | Līgumcena | Melnā tērauda caurule DN15 21,3*2,6 mm (Nīdija.lv) (SM robežās), 2010044 vai ekvivalents | tek.m | 10
31 | Līgumcena | Melnā tērauda caurule DN20 (26,8*2,6) mm (Nīdija.lv), 201029 vai ekvivalents | tek.m | 10
32 | Līgumcena | Melnā tērauda caurule DN25 (33,7*2,9) mm (Nīdija.lv), 2010080 vai ekvivalents | tek.m | 4
33 | Līgumcena | Melnā tērauda caurule DN32 (42,3*3,2) mm (Nīdija.lv), 2010017 vai ekvivalents | tek.m | 8
34 | Līgumcena | Melnā tērauda cauruļu veidgabali un metināšanas materiāli | kompl | 1
35 | Līgumcena | Uponor PEF ūdens caurule, 20*2,25 vai ekvivalents | tek.m | 10
36 | Līgumcena | Uponor PEF ūdens caurule, 25*2,5 vai ekvivalents | tek.m | 10
37 | Līgumcena | Plastmasas cauruļu veidgabali | kompl | 1
38 | Līgumcena | Pretkondensāta izolācija Tubolit DG d=6 mm, DG20-6 vai ekvivalents | tek.m | 10
39 | Līgumcena | Pretkondensāta izolācija Tubolit DG d=6 mm, DG28-6 vai ekvivalents | tek.m | 18
40 | Līgumcena | Paroc Hvac Section Alu Coat akmens vates čaulas d=20 mm, 35*20 vai ekvivalents | tek.m | 4
41 | Līgumcena | Paroc Hvac Section Alu Coat akmens vates čaulas d=20 mm, 22*20 vai ekvivalents | tek.m | 10
42 | Līgumcena | Paroc Hvac Section Alu Coat akmens vates čaulas d=20 mm, 28*20 vai ekvivalents | tek.m | 10
43 | Līgumcena | Paroc Hvac Section Alu Coat akmens vates čaulas d=20 mm, 42*20 vai ekvivalents | tek.m | 8
44 | Līgumcena | Paroc Hvac Section Alu Coat akmens vates čaulas d=30 mm, 60*30 vai ekvivalents | tek.m | 4
45 | Līgumcena | Izolācijas palīgmateriāli | kompl | 1
46 | Līgumcena | Siltummezglu iekārtu un cauruļu stiprināšanas konstrukcijas | kompl | 1
47 | Līgumcena | Elektromontāžas materiāli | kompl | 1
48 | Līgumcena | Cauruļvadu hidrauliskā pārbaude iekārtu un cauruļvadu marķēšana,būvdarbu izpilddokumentācijas noformēšana | obj | 1
49 | Līgumcena | Enerģijas skaitītājs DIEHL, SHARKY 775, turpgaitas DN20, 1 m3/h 1 f 230 V (Akvedukts) vai ekvivalents | kompl | 1
2. SM DEMONTĀŽAS DARBI
1 | Līgumcena | SM primārā kontūra cauruļvadu ar izolāciju un iekārtu demontāža līdz esošam siltumuzskaites mezglam ST ievadā | kompl | 20
2 | Līgumcena | Sekundārā kontūra cauruļvadu ar izolāciju un iekārtu demontēšana siltummezglu robežās līdz maģistrālajiem apkures un karstā ūdens cauruļvadiem | kompl | 1
|  | Tiešās izmaksas kopā, t.sk. Darba devēja sociālais nodoklis (23,59%) | [8 empty] | 0 | 0 | 0 | 0 | 0
| Sastādīja: | 0 |  | 0
(paraksts un tā atšifrējums, datums)
| Pārbaudīja: | 0 |  | 0
(paraksts un tā atšifrējums, datums)
0
0

## VENT 1
5. pielikums LBN 501-17
|  |  |  | LOKĀLA TĀME Nr. |  |  |  | 2--3
VENTILĀCIJA
(Būvdarbu veids vai kosntruktīva elementa nosaukums)
Objekta nosaukums: |  | VALGUNDES PAGASTA PĀRVALDES ĒKAS ENERGOEFEKTIVITĀTES PAAGUSTINĀŠANA
Būves nosaukums: |  | VALGUNDES PAGASTA PĀRVALDES ĒKA
Objekta adrese: |  | CELTNIEKU IELA 35, VALGUNDE, JELGAVAS NOVADS
Pasūtītājs: |  | JELGAVAS NOVADA PAŠVALDĪBA
Pasūtījuma Nr.: |  | 23-019/3 (KPJ/2023/31-5)
Pretendents: |  | 0
0 | [11 empty] | Tāmes izmaksas |  | 0 | EURO
0
Nr. p.k. | Kods | Būvdarbu nosaukums | Mērvienība | Daudzums | Vienības izmaksas | [5 empty] | Kopā uz visu apjomu
[5 empty] | Laika norma (c/h) | Darba samaksas likme (EUR/h) | Darba alga (EUR) | Būvizstrādājumi (EUR) | Mehānismi (EUR) | Kopā (EUR) | Darbietilpība (c/h) | Darba alga (EUR) | Būvizstrādājumi (EUR) | Mehānismi (EUR) | Summa (EUR)
1 | 2 | 3 | 4 | 5 | 6 | 7 | 8 | 9 | 10 | 11 | 12 | 13 | 14 | 15 | 16
1. PN1 SILTUMAPGĀDE
1 | Līgumcena | Lodveida ventilis DN15 | gab | 2
2 | Līgumcena | CA presējamā karbona cinkotā caurule Ø18x1,2 DN15 | tek.m | 48
3 | Līgumcena | Lokanais nerūsējoša tērauda pievads L=0,5m DN15 | gab | 2
4 | Līgumcena | Automātiskis atgaisotājs 3/8" | gab | 2
5 | Līgumcena | "Tubolit" izolācijas čaula d=6mm TB-18/6*dG vai ekvivalents | tek.m | 48
6 | Līgumcena | Hidrauliskā pārbaude | kompl | 1
2. PN1 KONDENSĀTA NOVADĪŠANA
1 | Līgumcena | Kondensāta sūknis ar rezervuāru 1F, 230V, 20l/st, Siccom ECO FLOWATCH vai ekvivalents | kompl | 1
2 | Līgumcena | Lokana PE caurule DN8 | tek.m | 4
3 | Līgumcena | Iekšējās kanalizācijas caurules un veidgabali (skat.ŪK) SDN32 | kompl | 1
3. PN1 PAGASTA PĀRVALDES TELPAS UN BĒRNUDĀRZS
1 | Līgumcena | PN ventilācijas agregāts P-1300m3/h; 445Pa, F75 filtrs; N-1315m3/h; 445Pa, M5 filtrs, pretplūsmas siltummainis n=82%, 220V/1F/50Hz, 2x460W, kreisās puses izpildījums, "KOMFOVENT". VERSO CF 1500 F C5 vai ekvivalents | kompl | 1
2 | Līgumcena | Vārsts ar elektropiedziņu un atsperi, "KOMFOVENT". AGUJ-M-315+LF230 vai ekvivalents | kompl | 2
3 | Līgumcena | Ūdens kalorifers 3,7kW, "KOMFOVENT". DH-315 vai ekvivalents | gab | 1
4 | Līgumcena | Ūdens sajaukšanas mezgls. PPU-Hw-3R-1-W2 vai ekvivalents | kompl | 1
5 | Līgumcena | Trokšņu slāpētājs, "KOMFOVENT". AGS-315-100-1200M vai ekvivalents | gab | 2
6 | Līgumcena | Jumtiņš, "KOMFOVENT". AHIP-315 vai ekvivalents | gab | 1
7 | Līgumcena | Āra reste, "KOMFOVENT". YGAV-400 vai ekvivalents | gab | 1
8 | Līgumcena | Regulējama reste, "KOMFOVENT". SRG-3-6 25-75 vai ekvivalents | gab | 1
9 | Līgumcena | Regulējama reste, "KOMFOVENT". SRG-3-325-76 vai ekvivalents | gab | 1
10 | Līgumcena | Līkums 90° no cinkota skārda, "KOMFOVENT". ATP-90-100 vai ekvivalents | gab | 36
11 | Līgumcena | Līkums 90° no cinkota skārda, "KOMFOVENT". ATP-90-125 vai ekvivalents | gab | 3
12 | Līgumcena | Līkums 90° no cinkota skārda, "KOMFOVENT". AT-90-160 vai ekvivalents | gab | 2
13 | Līgumcena | Līkums 90° no cinkota skārda, "KOMFOVENT". AT-90-200 vai ekvivalents | gab | 5
14 | Līgumcena | Līkums 90° no cinkota skārda, "KOMFOVENT". AT-90-315vai ekvivalents | gab | 1
15 | Līgumcena | Līkums 45° no cinkota skārda, "KOMFOVENT". AT-45-315 vai ekvivalents | gab | 2
16 | Līgumcena | Pāreja no cinkota skārda, "KOMFOVENT". PCT-315-400vai ekvivalents | gab | 1
17 | Līgumcena | Pāreja no cinkota skārda, "KOMFOVENT". PCT-315-200 vai ekvivalents | gab | 1
18 | Līgumcena | Pāreja no cinkota skārda, "KOMFOVENT". PCT-315-100 vai ekvivalents | gab | 1
19 | Līgumcena | Pāreja no cinkota skārda, "KOMFOVENT". PCT-200-125vai ekvivalents | gab | 2
20 | Līgumcena | Pāreja no cinkota skārda, "KOMFOVENT". PCT-250-200 vai ekvivalents | gab | 2
21 | Līgumcena | Pāreja no cinkota skārda, "KOMFOVENT". PCT-200-160 vai ekvivalents | gab | 1
22 | Līgumcena | Pāreja no cinkota skārda, "KOMFOVENT". PCT-160-125 vai ekvivalents | gab | 3
23 | Līgumcena | Pāreja no cinkota skārda, "KOMFOVENT". PCT-160-100 vai ekvivalents | gab | 3
24 | Līgumcena | Pāreja no cinkota skārda, "KOMFOVENT". PCT-125-100 vai ekvivalents | gab | 2
25 | Līgumcena | Trejgabals no cinkota skārda, "KOMFOVENT". TRT-100-100 vai ekvivalents | gab | 13
26 | Līgumcena | Trejgabals no cinkota skārda, "KOMFOVENT". TRT-125-100 vai ekvivalents | gab | 6
27 | Līgumcena | Trejgabals no cinkota skārda, "KOMFOVENT". TRT-160-100 vai ekvivalents | gab | 6
28 | Līgumcena | Trejgabals no cinkota skārda, "KOMFOVENT". TRT-160-125 vai ekvivalents | gab | 1
29 | Līgumcena | Trejgabals no cinkota skārda, "KOMFOVENT". TRT-200-160 vai ekvivalents | gab | 3
30 | Līgumcena | Trejgabals no cinkota skārda, "KOMFOVENT". TRT-200-125 vai ekvivalents | gab | 1
31 | Līgumcena | Trejgabals no cinkota skārda, "KOMFOVENT". TRT-250-200 vai ekvivalents | gab | 1
32 | Līgumcena | Gaisa vads no cinkota skārda, "KOMFOVENT". OS3-250 vai ekvivalents | tek.m | 6
33 | Līgumcena | Gaisa vads no cinkota skārda, "KOMFOVENT". OS3-200 vai ekvivalents | tek.m | 18
34 | Līgumcena | Gaisa vads no cinkota skārda, "KOMFOVENT". OS3-125 vai ekvivalents | tek.m | 21
35 | Līgumcena | Gaisa vads no cinkota skārda, "KOMFOVENT". OS3-315 vai ekvivalents | tek.m | 6
36 | Līgumcena | Gaisa vads no cinkota skārda, "KOMFOVENT". OS3-160 vai ekvivalents | tek.m | 24
37 | Līgumcena | Gaisa vads no cinkota skārda, "KOMFOVENT". OS3-100 vai ekvivalents | tek.m | 64
38 | Līgumcena | Krustgabals no cinkota skārda, "KOMFOVENT". KTRT-315-250 vai ekvivalents | gab | 1
39 | Līgumcena | Krustgabals no cinkota skārda, "KOMFOVENT". KTRT-315-160 vai ekvivalents | gab | 1
40 | Līgumcena | Noslēgvāks no cinkota skārda, "KOMFOVENT". AKT-315 vai ekvivalents | gab | 3
41 | Līgumcena | Tīrīšanas lūka apaļiem gaisa vadiem, "KOMFOVENT". KR-250 vai ekvivalents | gab | 2
42 | Līgumcena | Tīrīšanas lūka apaļiem gaisa vadiem, "KOMFOVENT". KR-200 vai ekvivalents | gab | 2
43 | Līgumcena | Tīrīšanas lūka apaļiem gaisa vadiem, "KOMFOVENT". KR-100 vai ekvivalents | gab | 5
44 | Līgumcena | Tīrīšanas lūka apaļiem gaisa vadiem, "KOMFOVENT". KR-125 vai ekvivalents | gab | 2
45 | Līgumcena | Tīrīšanas lūka apaļiem gaisa vadiem, "KOMFOVENT". KR-160 vai ekvivalents | gab | 4
46 | Līgumcena | Tīrīšanas lūka apaļiem gaisa vadiem, "KOMFOVENT". KR-315 vai ekvivalents | gab | 1
47 | Līgumcena | Pieplūdes difuzors, "KOMFOVENT". DVS-P100 vai ekvivalents | gab | 20
48 | Līgumcena | Pieplūdes difuzors + montāžas kārba,"KOMFOVENT". DVS-P125+DPSS-125-125 vai ekvivalents | kompl | 1
49 | Līgumcena | Pieplūdes difuzors + montāžas kārba,"KOMFOVENT". DVS-P160+DPSS-125-160 vai ekvivalents | kompl | 1
50 | Līgumcena | Nosūces difuzors + montāžas kārba,"KOMFOVENT". DVS-160+DPSS-125-1 60 vai ekvivalents | kompl | 1
51 | Līgumcena | Nosūces difuzors,"KOMFOVENT". DVS-100 vai ekvivalents | kompl | 20
52 | Līgumcena | Ar roku regulējama drosele, "KOMFOVENT". AGRJ-R-100 vai ekvivalents | gab | 42
53 | Līgumcena | Ar roku regulējama drosele, "KOMFOVENT". AGRJ-R-125 vai ekvivalents | gab | 4
54 | Līgumcena | Ar roku regulējama drosele, "KOMFOVENT". AGRJ-R-160 vai ekvivalents | gab | 1
55 | Līgumcena | Pretuguns vārsts EI-60, "KOMFOVENT". 60 H 160vai ekvivalents | gab | 2
56 | Līgumcena | Pretuguns vārsts EI-60, "KOMFOVENT". 61 H 200 vai ekvivalents | gab | 2
57 | Līgumcena | Akmens vates Lamella paklājs d=80mm, "PAROC" vai ekvivalents | m2 | 4
58 | Līgumcena | Izeja cauri ārsienai. Ø315 | kompl | 2
59 | Līgumcena | Atvērumi kapitālās sienās ar izmēru līdz 0.4m | kompl | 12
60 | Līgumcena | Palīgmateriāli gaisa vadiem, izolācijas stiprinājumi, hermetizācijas utml. Materiāli | kompl | 1
61 | Līgumcena | Sistēmas palaišana un ieregulēšana | kompl | 1
62 | Līgumcena | Izpilddokumentācijas sastādīšana | obj. | 1
63 | Līgumcena | Elektromontāžas materiāli | kompl | 1
|  | Elektromontāžas materiāli | kompl | 1 | [6 empty] | 0 | 0 | 0 | 0 | 0
| Sastādīja: | 0 |  | 0
(paraksts un tā atšifrējums, datums)
| Pārbaudīja: | 0 |  | 0
(paraksts un tā atšifrējums, datums)
0
0

## EL 1
5. pielikums LBN 501-17
|  |  |  | LOKĀLA TĀME Nr. |  |  |  | 2--4
ELEKTROMONTĀŽAS DARBI
(Būvdarbu veids vai kosntruktīva elementa nosaukums)
Objekta nosaukums: |  | VALGUNDES PAGASTA PĀRVALDES ĒKAS ENERGOEFEKTIVITĀTES PAAGUSTINĀŠANA
Būves nosaukums: |  | VALGUNDES PAGASTA PĀRVALDES ĒKA
Objekta adrese: |  | CELTNIEKU IELA 35, VALGUNDE, JELGAVAS NOVADS
Pasūtītājs: |  | JELGAVAS NOVADA PAŠVALDĪBA
Pasūtījuma Nr.: |  | 23-019/3 (KPJ/2023/31-5)
Pretendents: |  | 0
0 | [11 empty] | Tāmes izmaksas |  | 0 | EURO
0
Nr. p.k. | Kods | Būvdarbu nosaukums | Mērvienība | Daudzums | Vienības izmaksas | [5 empty] | Kopā uz visu apjomu
[5 empty] | Laika norma (c/h) | Darba samaksas likme (EUR/h) | Darba alga (EUR) | Būvizstrādājumi (EUR) | Mehānismi (EUR) | Kopā (EUR) | Darbietilpība (c/h) | Darba alga (EUR) | Būvizstrādājumi (EUR) | Mehānismi (EUR) | Summa (EUR)
1 | 2 | 3 | 4 | 5 | 6 | 7 | 8 | 9 | 10 | 11 | 12 | 13 | 14 | 15 | 16
1 |  | 1. SADALNES
2 | Līgumcena | Sadalne GS Mistral41W 54 mod. (3x18) 387x119x512mm IP41 41P18X32A. Sk. EL-5 vai ekvivalents | kompl | 1
3 | Līgumcena | Sadalne SS1 Mistral41W 36 mod. (3x12) 297x119x512mm IP41 41P12X32. Sk. EL-6 vai ekvivalents | kompl | 1
4 | Līgumcena | Palīgmateriāli, neuzskaitītie materiāli | kompl | 1
5 |  | 2. GAISMEKĻI
6 | Līgumcena | proj. gaismeklis BERYL NEW LED K-1 1800 MICRO-PRM E 33 IP20/44 830, 15W, V/A; vai ekvivalents | gab | 28
7 | Līgumcena | proj. gaismeklis RUBIN POS LED 4400 MICRO-PRM E 830 / 600X600, 24W, V/A; vai ekvivalents | gab | 40
8 | Līgumcena | proj. gaismeklis BERYL SURFACE NEW LED O-1 1800 MICRO-PRM E IP44 34 830, 12W, V/A; vai ekvivalents | gab | 2
9 | Līgumcena | proj. gaismeklis RUBIN POS LED 6600 MICRO-PRM E 830 / 600X600, 35W, V/A; vai ekvivalents | gab | 14
10 | Līgumcena | proj. gaismeklis BERYL SURFACE NEW LED K-1 1800 MICRO-PRM E 34 830, 12W, V/A; vai ekvivalents | gab | 9
11 | Līgumcena | proj. gaismeklis X-LINE LED 3900 PLX E 24 830 / L-1692MM, 21W, V/A; vai ekvivalents | gab | 3
12 | Līgumcena | proj. gaismeklis EOS SYS Circle 1500 60 degree DALI 927 DALI WHITE, 66W, V/A; vai ekvivalents | gab | 12
13 | Līgumcena | proj. gaismeklis IKAR C 127 HO 827 FO WHITE, 12W, V/A; vai ekvivalents | gab | 12
14 | Līgumcena | proj. gaismeklis BERYL NEW LED O-1 1800 MICRO-PRM E 33 IP20/65 830, 12W, V/A; vai ekvivalents | gab | 1
15 | Līgumcena | proj. gaismeklis X-LINE LED 2600 MICRO-PRM E 24 830 / L-1132MM, 14W, V/A; vai ekvivalents | gab | 2
16 | Līgumcena | proj. gaismeklis X-WALL K9 LED 3250 PLX E IP44 24 840 / L-1415MM, 18W, V/A; vai ekvivalents | gab | 1
17 | Līgumcena | proj. gaismeklis X-LINE LED 6500 MICRO-PRM E 24 830 / L-2814MM, 34W, V/A; vai ekvivalents | gab | 2
18 | Līgumcena | proj. gaismeklis X-WALL K9 LED 3250 PLX E IP44 24 830 / L-1415MM, 18W, V/A; vai ekvivalents | gab | 1
19 | Līgumcena | proj. avārijas gaismeklis, TM Technologie, 1W, 3h, IP20, V/A; vai ekvivalents | gab | 6
20 | Līgumcena | proj. fasādes gaismeklis ar kūstības sensoru, IP44, 15W, V/A; vai ekvivalents | gab | 2
21 | Līgumcena | proj. Klātbūtnes/kustības sensors CR-19 LED 180° IP44 z/a+v/a 1000W(LED) 20m balts GTV CR-CR19000-00; vai ekvivalents | gab | 1
22 | Līgumcena | proj. Klātbūtnes/kustības sensors CR-19 LED 360° IP44 z/a+v/a 1000W(LED) 20m balts GTV CR-CR19000-00; vai ekvivalents | gab | 4
23 | Līgumcena | proj. ONTEC G Avārijas gaismeklis 3h ST M E1E 301 LED balts TM-OG. EESTM300W, IP20, V/A; vai ekvivalents | gab | 6
24 | Līgumcena | Izsaukuma signalizācijas sistēma invalīdu tualetē. Izsaukšanas poga, NC943b zonu kontrolieris NC806CS slēdzis, NC809DBBT signalizators, signallampa, sakaru kabelis vai ekvivalents | kompl | 1
25 | Līgumcena | Palīgmateriāli, neuzskaitītie materiāli | kompl | 1
26 |  | 3. SLĒDŽI, ROZETES
27 | Līgumcena | Rozete 1F IP20 16A, ar zemējumu, Z/A, komplektā ar kārbu | gab | 103
28 | Līgumcena | Rozete 1F IP44 16A, ar zemējumu, Z/A, komplektā ar kārbu | gab | 2
29 | Līgumcena | Rozete 1F IP44 16A ar vāku, Z/A, ar zemējumu, komplektā ar kārbu | gab | 12
30 | Līgumcena | Slēdzis 1p, IP20, Z/A, komplekta ar rāmi un kārbu | gab | 9
31 | Līgumcena | Slēdzis 2p, IP20, Z/A, komplekta ar rāmi un kārbu | gab | 10
32 | Līgumcena | Pārslēdzis 1p, IP20, Z/A, komplekta ar rāmi un kārbu | gab | 4
33 | Līgumcena | Pārslēdzis 2p, IP20, Z/A, komplekta ar rāmi un kārbu | gab | 2
34 | Līgumcena | Blīves IP44 slēdžiem | kompl | 1
35 | Līgumcena | Rozetes rāmis 1 vietīgs | gab | 17
36 | Līgumcena | Rozetes rāmis 2 vietīgs | gab | 21
37 | Līgumcena | Rozetes rāmis 3 vietīgs | gab | 1
38 | Līgumcena | Rozetes rāmis 5 vietīgs | gab | 14
39 | Līgumcena | Savienojumu karba | gab | 10
40 | Līgumcena | Palīgmateriāli, neuzskaitītie materiāli | kompl | 1
41 |  | 4. KABEĻI
42 | Līgumcena | Kabelis NYM-J 3X1,5 mm2 | tek.m | 630
43 | Līgumcena | Kabelis NYM-J 3X2,5 mm2 | tek.m | 570
44 | Līgumcena | Kabelis NYM-J 5X1,5 mm2 | tek.m | 20
45 | Līgumcena | Kabelis NYM-J 5X4 mm2 | tek.m | 15
46 | Līgumcena | Kabelis NHXH-J 2x1.5 mm2 | tek.m | 40
47 | Līgumcena | Kabelis N07V-K-1x2.5 mm2 | tek.m | 50
48 | Līgumcena | Kabelis N07V-K-1x4 mm2 | tek.m | 30
49 | Līgumcena | Kabelis N07V-K-1x16 mm2 | tek.m | 20
50 | Līgumcena | Gofrēta caurule 16 mm | tek.m | 300
51 | Līgumcena | Gofrēta caurule 25 mm | tek.m | 10
52 | Līgumcena | Kabeļu un caurules savienošanas materiāli | kompl | 1
53 | Līgumcena | Kabeļu un caurules stiprinājumi | kompl | 1
54 | Līgumcena | Ūgunsiztūrīgu kabeļu ūgunsizturīgie stiprinājumi | Obj | 1
55 | Līgumcena | Ugunsdrošā putas | gab | 3
56 | Līgumcena | Ugunsdrošā blīvējoša mastika | kg | 1
57 | Līgumcena | Ugunsdrošā krāsa | l | 2
58 | Līgumcena | Palīgmateriāli, neuzskaitītie materiāli | kompl | 1
59 |  | 5. ESOŠĀ ZIBENSAIZSARDZĪBA ĒKAI
60 | Līgumcena | Zibensuztvērēja esošās sistēmas demontāža un montāža | kompl | 3
61 | Līgumcena | Zibensnovedēja stieples demontāža un montāža pa sienu, jumtu | tek.m | 110
62 | Līgumcena | Stiprinājums pie sienas | gab | 50
63 | Līgumcena | Stieples stiprinājums jumtam | gab | 50
64 | Līgumcena | Klemme stieples un stieples savienošanai | gab | 6
65 | Līgumcena | Klemme stieples un plakandzelža savienošanai | gab | 6
66 | Līgumcena | Palīgmateriāli, neuzskaitītie materiāli | kompl | 1
67 |  | 6. DARBU DAUDZUMU SARAKSTS
68 | Līgumcena | Objekta apsekošana | Obj | 1
69 | Līgumcena | Materiālu piegāde | Obj | 1
70 | Līgumcena | Elektroinstalācijas pārbaude ar termovizoru | Obj | 1
71 | Līgumcena | Esošo elektroinstalāciju demontāža | Obj | 1
72 | Līgumcena | Būvgrūžu utilizācija | Obj | 1
73 | Līgumcena | Sienās un griestu kālšana | Obj | 1
74 | Līgumcena | Kabeļu marķējums | Obj | 1
75 | Līgumcena | Tehniskās dokumentācijas izgatavošana | Obj | 1
76 | Līgumcena | Palīgmateriāli, neuzskaitītie materiāli | Obj | 1
|  | Tiešās izmaksas kopā, t.sk. Darba devēja sociālais nodoklis (23,59%) | [8 empty] | 0 | 0 | 0 | 0 | 0
| Sastādīja: | 0 |  | 0
(paraksts un tā atšifrējums, datums)
| Pārbaudīja: | 0 |  | 0
(paraksts un tā atšifrējums, datums)
0
0

## KOPS 2
6. pielikums LBN 501-17
KOPSAVILKUMA APRĒĶINS Nr.2
VALGUNDES PAGASTA PĀRVALDES ĒKAS DARBI, KAS NAV SAISTĪTI AR ENERGOEFEKTIVITĀTI
(būvdarbu veids vai kosntruktīvā elementa nosaukums)
|  | Objekta nosaukums: | VALGUNDES PAGASTA PĀRVALDES ĒKAS ENERGOEFEKTIVITĀTES PAAGUSTINĀŠANA
|  | Būves nosaukums: | VALGUNDES PAGASTA PĀRVALDES ĒKA
|  | Objekta adrese: | CELTNIEKU IELA 35, VALGUNDE, JELGAVAS NOVADS
|  | Pasūtītājs: | JELGAVAS NOVADA PAŠVALDĪBA
|  | Pasūtījuma Nr.: | 23-019/3 (KPJ/2023/31-5)
|  | Pretendents: | 0
|  |  | Par kopējo summu (EURO) | 0
|  |  | Kopēja darbietilpība (c/h) | 0
Nr. p.k | Kods, tāme Nr. | Saisinājums | Būvdarbu veids vai konstruktīvā elementa nosaukums |  | Tāmes izmaksa EUR | Tai skaitā |  |  | Darb-ietilpība c/h
[6 empty] | Darba alga EUR | Būvizstrādājumi EUR | Mehānismi EUR
VALGUNDES PAGASTA PĀRVALDES ĒKAS DARBI, KAS NAV SAISTĪTI AR ENERGOEFEKTIVITĀTI
1. BŪVDARBI
13 | 3--1 | SIE 2 | LOGU AILU AIZMŪRĒŠANA UN STARPSIENU IZBŪVE
14 | 3--2 | KAPN 2 | KĀPŅU REMONTS UN MARGU IZBŪVE
2. IEKŠĒJIE SPECIĀLIE BŪVDARBI
15 | 4--1 | UK 2 | ŪDENSVADS UN KANALIZĀCIJA
16 | 4--2 | UATS 2 | UGUSNGRĒKA ATKLĀŠANAS UN TRAUKSMES SIGNALIZĀCIJA
17 | 4--3 | VNS 2 | VIDEO NOVĒROŠANAS SISTĒMA
18 | 4--4 | ASS 2 | APSARDZES SIGNALIZĀCIJAS SISTĒMA
19 | 4--5 | ITTIS 2 | INVALĪDU TUALETES TRAUKSMES IZZIŅOŠANAS SISTĒMA
20 | 4--6 | PKS 2 | PIEKĻUVES KONTROLES SISTĒMA
21 | 4--7 | LVRTC 2 | LVRTC SKAPJA PĀRVIETOŠANA
3. ĀRĒJIE SPECIĀLIE BŪVDARBI
22 | 5--1 | UKT 2 | ĀRĒJA ŪDENSAPGĀDES UN KANALIZĀCIJAS SISTĒMA
|  |  | KOPĀ |  | 0 | 0 | 0 | 0 | 0
|  |  | Virsizdevumi |  | 0
|  |  | t.sk. Darba aizsardzība |  | 0
|  |  | Peļņa |  | 0
|  |  | Pavisam kopā |  | 0
| Sastādīja: |  | 0 |  | 0
(paraksts un tā atšifrējums, datums)
0
| Pārbaudīja: |  | 0 |  | 0
(paraksts un tā atšifrējums, datums)
0

## SIE 2
5. pielikums LBN 501-17
|  |  |  | LOKĀLA TĀME Nr. |  |  |  | 3--1
LOGU AILU AIZMŪRĒŠANA UN STARPSIENU IZBŪVE
(Būvdarbu veids vai kosntruktīva elementa nosaukums)
Objekta nosaukums: |  | VALGUNDES PAGASTA PĀRVALDES ĒKAS ENERGOEFEKTIVITĀTES PAAGUSTINĀŠANA
Būves nosaukums: |  | VALGUNDES PAGASTA PĀRVALDES ĒKA
Objekta adrese: |  | CELTNIEKU IELA 35, VALGUNDE, JELGAVAS NOVADS
Pasūtītājs: |  | JELGAVAS NOVADA PAŠVALDĪBA
Pasūtījuma Nr.: |  | 23-019/3 (KPJ/2023/31-5)
Pretendents: |  | 0
0 | [11 empty] | Tāmes izmaksas |  | 0 | EURO
0
Nr. p.k. | Kods | Būvdarbu nosaukums | Mērvienība | Daudzums | Vienības izmaksas | [5 empty] | Kopā uz visu apjomu
[5 empty] | Laika norma (c/h) | Darba samaksas likme (EUR/h) | Darba alga (EUR) | Būvizstrādājumi (EUR) | Mehānismi (EUR) | Kopā (EUR) | Darbietilpība (c/h) | Darba alga (EUR) | Būvizstrādājumi (EUR) | Mehānismi (EUR) | Summa (EUR)
1 | 2 | 3 | 4 | 5 | 6 | 7 | 8 | 9 | 10 | 11 | 12 | 13 | 14 | 15 | 16
|  | 1. LOGAILU AIZMŪRĒŠANA. AR-2 | m2 | 48
1 | Līgumcena | Esošo logailu aizmūrēšana (sienas biezums 250 mm) | m2 | 48
2 |  | Keramzītbetona bloks 3MPa, 250 mm | m3 | 13.2
3 |  | Murjava | kg | 1242
4 |  | Armējums | tek.m | 72
5 | Līgumcena | Mūrnieku sasttaņu, noma, montāža, demontāža, pārvietošana | kompl | 1
6 | Līgumcena | Aizmūrēto logailu apmešana (slānis līdz 15 mm) | m2 | 96
7 |  | Apmetuma java | kg | 1656
8 |  | Palīgmateriāli | kompl | 1
|  | 2. IEKŠSIENAS S-1 | m2 | 10.77
1 | Līgumcena | Reģipša starpsienas S1 izveide, 125 mm | m2 | 10.77
2 |  | Starpsiernu profils vertikāls CW 100 mm | tek.m | 26.93
3 |  | Starpsiernu profils horizontāls UW 100 mm | tek.m | 21.54
4 |  | Amortizācijas lenta 95 mm | tek.m | 21.54
5 |  | Dībeļi profilu montāžai | gab | 144
6 |  | Skrūves profilu saskrūvēšanai | gab | 129
7 |  | Siltumizolācijas vates plāksnes, 100 mm | m2 | 10.99
8 |  | Ģipškartona plāksnes, GKF/GKBI/GKB, 12,5 mm | m2 | 23.69
9 |  | Regipša skrūves | gab | 431
10 |  | Špaktele Uniflott vai ekvivalents | kg | 6.46
11 |  | Stiklašķiedras sieta lenta | tek.m | 25.85
12 |  | Gatava špaktele Knauf Sheetrock vai ekvivalents | kg | 33.93
13 |  | Palīgmateriāli | m2 | 10.77
|  | 3. IEKŠSIENAS S-2 | m2 | 75.555
1 | Līgumcena | Reģipša starpsienas S2 izveide, 125mm | m2 | 75.56
2 |  | Starpsiernu profils vertikāls CW 100 mm | tek.m | 188.9
3 |  | Starpsiernu profils horizontāls UW 100 mm | tek.m | 151.12
4 |  | Pastiprinātais durvju profils | kompl | 3
5 |  | Amortizācijas lenta 95 mm | tek.m | 151.12
6 |  | Dībeļi profilu montāžai | gab | 1007
7 |  | Skrūves profilu saskrūvēšanai | gab | 907
8 |  | Siltumizolācijas vates plāksnes, 100 mm | m2 | 77.07
9 |  | Ģipškartona plāksnes, GKF/GKBI/GKB, 12,5 mm | m2 | 166.23
10 |  | Regipša skrūves | gab | 3022
11 |  | Špaktele Uniflott vai ekvivalents | kg | 45.33
12 |  | Stiklašķiedras sieta lenta | tek.m | 181.33
13 |  | Gatava špaktele Knauf Sheetrock vai ekvivalents | kg | 238
14 |  | Palīgmateriāli | m2 | 75.555
4. SANMEZGLA STARPSIENAS
1 | Līgumcena | Sanmezgla starpsienu izgatavošana, piegāde un montāža ar durvīm (4 gab) no mitrumizturīga saplākšņa aluminijā rāmī | m2 | 16.2
|  | 5. IEKŠSIENU IZBŪVE DEMONTĒTO GRĪDU G-1, G-2 ZONĀ | m2 | 44
1 | Līgumcena | Reģipša starpsienas S izveide, 125mm | m2 | 44
2 |  | Starpsiernu profils vertikāls CW 100 mm | tek.m | 110
3 |  | Starpsiernu profils horizontāls UW 100 mm | tek.m | 88
4 |  | Pastiprinātais durvju profils | kompl | 3
5 |  | Amortizācijas lenta 95 mm | tek.m | 88
6 |  | Dībeļi profilu montāžai | gab | 587
7 |  | Skrūves profilu saskrūvēšanai | gab | 528
8 |  | Siltumizolācijas vates plāksnes, 100 mm | m2 | 44.88
9 |  | Ģipškartona plāksnes, GKF/GKBI/GKB, 12,5 mm | m2 | 96.8
10 |  | Regipša skrūves | gab | 1760
11 |  | Špaktele Uniflott vai ekvivalents | kg | 26.4
12 |  | Stiklašķiedras sieta lenta | tek.m | 105.6
13 |  | Gatava špaktele Knauf Sheetrock vai ekvivalents | kg | 138.6
14 |  | Palīgmateriāli | m2 | 44
|  | Tiešās izmaksas kopā, t.sk. Darba devēja sociālais nodoklis (23,59%) | [8 empty] | 0 | 0 | 0 | 0 | 0
| Sastādīja: | 0 |  | 0
(paraksts un tā atšifrējums, datums)
| Pārbaudīja: | 0 |  | 0
(paraksts un tā atšifrējums, datums)
0
0

## KAPN 2
5. pielikums LBN 501-17
|  |  |  | LOKĀLA TĀME Nr. |  |  |  | 3--2
KĀPŅU REMONTS UN MARGU IZBŪVE
(Būvdarbu veids vai kosntruktīva elementa nosaukums)
Objekta nosaukums: |  | VALGUNDES PAGASTA PĀRVALDES ĒKAS ENERGOEFEKTIVITĀTES PAAGUSTINĀŠANA
Būves nosaukums: |  | VALGUNDES PAGASTA PĀRVALDES ĒKA
Objekta adrese: |  | CELTNIEKU IELA 35, VALGUNDE, JELGAVAS NOVADS
Pasūtītājs: |  | JELGAVAS NOVADA PAŠVALDĪBA
Pasūtījuma Nr.: |  | 23-019/3 (KPJ/2023/31-5)
Pretendents: |  | 0
0 | [11 empty] | Tāmes izmaksas |  | 0 | EURO
0
Nr. p.k. | Kods | Būvdarbu nosaukums | Mērvienība | Daudzums | Vienības izmaksas | [5 empty] | Kopā uz visu apjomu
[5 empty] | Laika norma (c/h) | Darba samaksas likme (EUR/h) | Darba alga (EUR) | Būvizstrādājumi (EUR) | Mehānismi (EUR) | Kopā (EUR) | Darbietilpība (c/h) | Darba alga (EUR) | Būvizstrādājumi (EUR) | Mehānismi (EUR) | Summa (EUR)
1 | 2 | 3 | 4 | 5 | 6 | 7 | 8 | 9 | 10 | 11 | 12 | 13 | 14 | 15 | 16
1. ESOŠO KAPŅU REMONTS
1 | Līgumcena | Esošo margu demontāža | tek.m | 8
2 | Līgumcena | Esošo pakāpienu virsmas tīrīšana | gab | 22
3 | Līgumcena | Kāpņu laidumu virsmas tīrīšana no sāniem | m2 | 2.898
4 | Līgumcena | Kāpņu laidumu virsmas tīrīšana no apakšas | m2 | 17.67
5 | Līgumcena | Citi demontāžas darbi | kompl | 1
6 | Līgumcena | Būvgružu savākšana, izvešana un utilizācija | m3 | 1.217
2. KĀPŅU REMONTS
1 | Līgumcena | Kāpņu laiduma virsmas no sāniem un no apakšas gruntēšana, špaktelēšana, slīpēšana | m2 | 20.568
2 |  | Grunts | l | 4.7306
3 |  | Gatava špaktele | kg | 37.0224
4 |  | Krāsa | l | 9.4613
5 |  | Palīgmateriāli | kompl | 1
6 | Līgumcena | Pakāpienu un pretpakapienu virsmas atjaunošana (Nodilumizturīga dekoratīvo pārslu seguma Peran floor flakes izveide) vai ekvivalents | gab | 22
7 | Līgumcena | Kāpņu laukuma virsmas atjaunošana | m2 | 8.1
8 | Līgumcena | Pretslīdes maliņas izveide | gab | 24
3. MARGAS. AR-11
1 | Līgumcena | Margu izgatavošana, piegāde un montāža | tek.m | 8.6
2 |  | Renovēts esošais statnis | gab | 10
3 |  | Lenteris d.45*2,5 mm, krāsots, lakots | tek.m | 8.6
4 |  | Savienojums d.12, L=100 mm | gab | 11
5 |  | Dekoratīvais stiprinājums 40*4 mm, L=40 mm | gab | 32
6 |  | Stiprinājums 70*4 mm, L=80 mm | gab | 11
7 |  | Trieciennoturīgais stiklojums | m2 | 6.6
8 |  | Palīgmateriāli un citi stiprinājumi | kompl | 1
|  | Tiešās izmaksas kopā, t.sk. Darba devēja sociālais nodoklis (23,59%) | [8 empty] | 0 | 0 | 0 | 0 | 0
| Sastādīja: | 0 |  | 0
(paraksts un tā atšifrējums, datums)
| Pārbaudīja: | 0 |  | 0
(paraksts un tā atšifrējums, datums)
0
0

## UK 2
5. pielikums LBN 501-17
|  |  |  | LOKĀLA TĀME Nr. |  |  |  | 4--1
ŪDENSVADS UN KANALIZĀCIJA
(Būvdarbu veids vai kosntruktīva elementa nosaukums)
Objekta nosaukums: |  | VALGUNDES PAGASTA PĀRVALDES ĒKAS ENERGOEFEKTIVITĀTES PAAGUSTINĀŠANA
Būves nosaukums: |  | VALGUNDES PAGASTA PĀRVALDES ĒKA
Objekta adrese: |  | CELTNIEKU IELA 35, VALGUNDE, JELGAVAS NOVADS
Pasūtītājs: |  | JELGAVAS NOVADA PAŠVALDĪBA
Pasūtījuma Nr.: |  | 23-019/3 (KPJ/2023/31-5)
Pretendents: |  | 0
0 | [11 empty] | Tāmes izmaksas |  | 0 | EURO
0
Nr. p.k. | Kods | Būvdarbu nosaukums | Mērvienība | Daudzums | Vienības izmaksas | [5 empty] | Kopā uz visu apjomu
[5 empty] | Laika norma (c/h) | Darba samaksas likme (EUR/h) | Darba alga (EUR) | Būvizstrādājumi (EUR) | Mehānismi (EUR) | Kopā (EUR) | Darbietilpība (c/h) | Darba alga (EUR) | Būvizstrādājumi (EUR) | Mehānismi (EUR) | Summa (EUR)
1 | 2 | 3 | 4 | 5 | 6 | 7 | 8 | 9 | 10 | 11 | 12 | 13 | 14 | 15 | 16
1. SANITĀRTEHNISKĀS IEKĀRTAS
1 | Līgumcena | Keramiskā roku mazgātne ar sifonu, stiprinājumiem, jaucējkrānu, karstā un aukstā ūdensvadu pievienojumiem | kompl | 2
2 | Līgumcena | Keramiskā roku mazgātne ar sifonu, stiprinājumiem paredzēta bērniem līdz 7 gadu vecumam, jaucējkrānu, karstā un aukstā ūdensvadu pievienojumiem | kompl | 3
3 | Līgumcena | Keramiskā roku mazgātne ar sifonu paredzēta cilvēkiem ar īpašām vajadzībām, stiprinājumiem, jaucējkrānu, karstā un aukstā ūdensvadu pievienojumiem | kompl | 1
4 | Līgumcena | Nerūsējošā tērauda trauku mazgātne ar dubulto sifonu trauku mašīnas pievienošanai, stiprinājumiem, jaucējkrānu, karstā un aukstā ūdensvadu pievienojumiem | kompl | 1
5 | Līgumcena | Klozetpods ar vertikālu izvadu, ar skalošanas kasti, sistēmu, stiprinājumiem, aukstā ūdensvada pievienojumu | kompl | 1
6 | Līgumcena | Klozetpods ar vertikālu izvadu, ar skalošanas kasti piemērots bērniem līdz 6 gadu vecumam, sistēmu, stiprinājumiem, aukstā ūdensvada pievienojumu | kompl | 3
7 | Līgumcena | Klozetpods ar vertikālu izvadu, ar skalošanas kasti piemērots cilvēkiem ar īpašām vajadzībam, sistēmu, stiprinājumiem, aukstā ūdensvada pievienojumu | kompl | 1
8 | Līgumcena | Sienas dušas sistēma ar stiprinājumiem, jaucējpogu , karstā un aukstā ūdensvadu pievienojumiem | kompl | 1
9 | Līgumcena | Dušas grīdas traps, flīžu segumā, ar vertikālu izvadu, OD50 | kompl | 1
10 | Līgumcena | Grīdas traps, flīžu segumā, ar vertikālu izvadu, OD50 | kompl | 1
2. ŪDENSAPGĀDE
2.1. AUKSTAIS ŪDENSVADS U1
1 | Līgumcena | Daudzslāņu kompozīta materiāla ūdensapgādes caurule ar pretkondensāta izolāciju 13mm, veidgabaliem un stiprinājumiem, OD16*2,0 | tek.m | 49
2 | Līgumcena | Daudzslāņu kompozīta materiāla ūdensapgādes caurule ar pretkondensāta izolāciju 13mm, veidgabaliem un stiprinājumiem, OD20*2,25 | tek.m | 12
3 | Līgumcena | Daudzslāņu kompozīta materiāla ūdensapgādes caurule ar pretkondensāta izolāciju 13mm, veidgabaliem un stiprinājumiem, OD25*2,5 | tek.m | 17
4 | Līgumcena | Daudzslāņu kompozīta materiāla ūdensapgādes caurule ar pretkondensāta izolāciju 13mm, veidgabaliem un stiprinājumiem, OD32*3,0 | tek.m | 12
5 | Līgumcena | Stūra ventilis pie iekārtas, DN15 | gab | 9
6 | Līgumcena | Lodveida ventilis, DN15 | gab | 12
7 | Līgumcena | Lodveida ventilis, DN20 | gab | 2
8 | Līgumcena | Aukstā ūdens skaitītājs Zenner MTK-N-AM, Q=2,5m3//h, DN15 vai ekvivalents | gab | 2
9 | Līgumcena | Mehāniskais filtrs, DN15 | gab | 2
10 | Līgumcena | Esošā ūdensvada pārūve | kompl | 1
11 | Līgumcena | Caurumu urbšana esošajā dzelzbetona pamatā | vieta | 1
12 | Līgumcena | Stiprinājumi un palīgmateriali | kompl | 1
13 | Līgumcena | Palīgmateriāli montāžai | kompl | 1
14 | Līgumcena | Sistēmu pārbaude un marķēšana | st. | 11
15 | Līgumcena | Izpilddokumentācija | st. | 33
16 | Līgumcena | Pieslēgums pie ievada ēkā | vietas | 1
2.2. KARSTĀ S3 UN CIRKULĀCIJAS S4 ŪDENSVADI
1 | Līgumcena | Daudzslāņu kompozīta materiāla ūdensapgādes caurule ar siltumizolāciju 20mm, veidgabaliem un stiprinājumiem, OD16*2,0 | tek.m | 47
2 | Līgumcena | Daudzslāņu kompozīta materiāla ūdensapgādes caurule ar siltumizolāciju 20mm, veidgabaliem un stiprinājumiem, OD20*2,25 | tek.m | 7
3 | Līgumcena | Daudzslāņu kompozīta materiāla ūdensapgādes caurule ar siltumizolāciju 20mm, veidgabaliem un stiprinājumiem, OD25*2,5 | tek.m | 29
4 | Līgumcena | Stūra ventilis pie iekārtas, DN15 | gab | 9
5 | Līgumcena | Lodveida ventilis, DN15 | gab | 9
6 | Līgumcena | Lodveida ventilis, DN20 | gab | 5
7 | Līgumcena | Karstā ūdens sajaukšanas vārsts, DN20 | gab | 2
8 | Līgumcena | Termoregulējošais vārsts ar termometru, DN15 | gab | 1
9 | Līgumcena | Caurumu urbšana esošajā dzelzbetona pamatā | vieta | 1
10 | Līgumcena | Stiprinājumi un palīgmateriali | kompl | 1
11 | Līgumcena | Palīgmateriāli montāžai | kompl | 1
12 | Līgumcena | Sistēmu pārbaude un marķēšana | st. | 12
13 | Līgumcena | Izpilddokumentācija | st. | 34
3. KANALIZĀCIJA
3.1. SADZĪVES KANALIZĀCIJA K1
1 | Līgumcena | PP kanalizācijas caurule ar stiprinājumiem, izturības klasi SN8, OD110 | tek.m | 40
2 | Līgumcena | PP kanalizācijas caurule ar stiprinājumiem, izturības klasi SN8, OD75 | tek.m | 3
3 | Līgumcena | PP kanalizācijas caurule ar stiprinājumiem, izturības klasi SN8, OD50 | tek.m | 28
4 | Līgumcena | PP kanalizācijas līkums 45°, OD110 | gab | 27
5 | Līgumcena | PP kanalizācijas līkums 45°, OD75 | gab | 1
6 | Līgumcena | PP kanalizācijas līkums 45°, OD50 | gab | 33
7 | Līgumcena | PP kanalizācijas trejgabals 45°, 110/110/110 | gab | 10
8 | Līgumcena | PP kanalizācijas trejgabals 45°, 110/110/75 | gab | 1
9 | Līgumcena | PP kanalizācijas trejgabals 45°, 110/110/50 | gab | 4
10 | Līgumcena | PP kanalizācijas trejgabals 45°, 75/75/50 | gab | 2
11 | Līgumcena | PP kanalizācijas trejgabals 45°, 50/50/50 | gab | 3
12 | Līgumcena | Tīrīšanas lūka grīdā, OD110 | gab | 3
13 | Līgumcena | Revīzijas, OD110 | gab | 2
14 | Līgumcena | Revīzijas lūka sienā | kompl | 1
15 | Līgumcena | Siltināts vēdināšanas izvads uz jumta, OD110 | kompl | 2
16 | Līgumcena | Palīgmateriāli montāžai | kompl | 1
17 | Līgumcena | Sistēmu pārbaude un marķēšana | kompl | 1
18 | Līgumcena | Izpilddokumentācija | kompl | 1
19 | Līgumcena | Pieslēgums pie sadzīves kanalizācijas skatakas | vietas | 1
3.2. KONDENSĀTA KANALIZĀCIJA K4
1 | Līgumcena | PE caurule ar veidgabaliem kondensāta novadīšanai ar pretkondensāta izolāciju 9mm, OD32*3,0 | tek.m | 15
2 | Līgumcena | Lodveida sifons kondensāta kanalizācijai, HL136N | gab | 1
3 | Līgumcena | Kondensāta sūknis | gab | 1
4 | Līgumcena | Stiprinājumi un palīgmateriali | kompl | 1
5 | Līgumcena | Cauruļvadu veidgabali | kompl | 1
6 | Līgumcena | Palīgmateriāli montāžai | kompl | 1
7 | Līgumcena | Sistēmu pārbaude un marķēšana | kompl | 1
8 | Līgumcena | Izpilddokumentācija | kompl | 1
9 | Līgumcena | Pieslēgumi pie sadzīves kanalizācijas | vietas | 1
|  | Tiešās izmaksas kopā, t.sk. Darba devēja sociālais nodoklis (23,59%) | [8 empty] | 0 | 0 | 0 | 0 | 0
| Sastādīja: | 0 |  | 0
(paraksts un tā atšifrējums, datums)
| Pārbaudīja: | 0 |  | 0
(paraksts un tā atšifrējums, datums)
0
0

## UATS 2
5. pielikums LBN 501-17
|  |  |  | LOKĀLA TĀME Nr. |  |  |  | 4--2
UGUSNGRĒKA ATKLĀŠANAS UN TRAUKSMES SIGNALIZĀCIJA
(Būvdarbu veids vai kosntruktīva elementa nosaukums)
Objekta nosaukums: |  | VALGUNDES PAGASTA PĀRVALDES ĒKAS ENERGOEFEKTIVITĀTES PAAGUSTINĀŠANA
Būves nosaukums: |  | VALGUNDES PAGASTA PĀRVALDES ĒKA
Objekta adrese: |  | CELTNIEKU IELA 35, VALGUNDE, JELGAVAS NOVADS
Pasūtītājs: |  | JELGAVAS NOVADA PAŠVALDĪBA
Pasūtījuma Nr.: |  | 23-019/3 (KPJ/2023/31-5)
Pretendents: |  | 0
0 | [11 empty] | Tāmes izmaksas |  | 0 | EURO
0
Nr. p.k. | Kods | Būvdarbu nosaukums | Mērvienība | Daudzums | Vienības izmaksas | [5 empty] | Kopā uz visu apjomu
[5 empty] | Laika norma (c/h) | Darba samaksas likme (EUR/h) | Darba alga (EUR) | Būvizstrādājumi (EUR) | Mehānismi (EUR) | Kopā (EUR) | Darbietilpība (c/h) | Darba alga (EUR) | Būvizstrādājumi (EUR) | Mehānismi (EUR) | Summa (EUR)
1 | 2 | 3 | 4 | 5 | 6 | 7 | 8 | 9 | 10 | 11 | 12 | 13 | 14 | 15 | 16
1. UGUSNGRĒKA ATKLĀŠANAS UN TRAUKSMES SIGNALIZĀCIJA
1 | Līgumcena | Uztveršanas un kontroles centrs SMARTLINE 036-4 vai ekvivalents | kompl | 1
2 | Līgumcena | Zonu paplašinātājs 8z, SMARTLINE 8Z vai ekvivalents | gab | 1
3 | Līgumcena | Akumulatoru baterija 12A/h 12V, POWER BUBBLE PB1212 vai ekvivalents | gab | 2
4 | Līgumcena | Dūmu detektors NB338-2 vai ekvivalents | gab | 47
5 | Līgumcena | Siltuma detektors NB323-2 vai ekvivalents | gab | 2
6 | Līgumcena | Siltuma detektors PANASONIC 6295 vai ekvivalents | gab | 7
7 | Līgumcena | Iznesamais gaismas indikators VSU-01 vai ekvivalents | gab | 21
8 | Līgumcena | Ugunstrauksmes ziņojuma poga CQR FP/3RD vai ekvivalents | gab | 3
9 | Līgumcena | Sirēna AH-03127S vai ekvivalents | gab | 4
10 | Līgumcena | Sirēna ar strobspuldzi AH-03127BS vai ekvivalents | gab | 2
11 | Līgumcena | Termoelements akumulatoriem PROBETH vai ekvivalents | kompl | 1
12 | Līgumcena | Detektoru marķējums | gab | 60
13 | Līgumcena | Signalizācijas kabelis BITNER HTKSHekw 1*2*0,8 LSZN vai ekvivalents | tek.m | 400
14 | Līgumcena | Signalizācijas kabelis E30, ERSEKABLO JE-H(St) H FE180/E30 1*2*1+0,8 vai ekvivalents | tek.m | 100
15 | Līgumcena | Spēka kabelis E30, ERSEKABLO (N) HXH-J FE180/E30 3*1,5 vai ekvivalents | tek.m | 25
16 | Līgumcena | Poliplasta caurule d.25, EVOPIPE EVOEL FM-0H-SMART vai ekvivalents | tek.m | 100
17 | Līgumcena | Poliplasta caurule d.50, EVOPIPE EVOEL FM-0H-SMART vai ekvivalents | tek.m | 20
18 | Līgumcena | Stiprinājuma apskava kabelim OBO BETTERMANN 1015, komplektā 100 gab vai ekvivalents | kompl | 4
19 | Līgumcena | Stiprinājuma skrūves OBO BETTERMANN komplektā 100 gab vai ekvivalents | kompl | 4
20 | Līgumcena | Relejs 24V | gab | 1
21 | Līgumcena | Ugunsdrošās putas HILTI CFS-F FX vai ekvivalents | gab | 1
22 | Līgumcena | Apsardzes radioraidītājs CORTEX vai ekvivalents | gab | 1
23 | Līgumcena | Montāžas materiāli | kompl | 1
|  | Tiešās izmaksas kopā, t.sk. Darba devēja sociālais nodoklis (23,59%) | [8 empty] | 0 | 0 | 0 | 0 | 0
| Sastādīja: | 0 |  | 0
(paraksts un tā atšifrējums, datums)
| Pārbaudīja: | 0 |  | 0
(paraksts un tā atšifrējums, datums)
0
0

## VNS 2
5. pielikums LBN 501-17
|  |  |  | LOKĀLA TĀME Nr. |  |  |  | 4--3
VIDEO NOVĒROŠANAS SISTĒMA
(Būvdarbu veids vai kosntruktīva elementa nosaukums)
Objekta nosaukums: |  | VALGUNDES PAGASTA PĀRVALDES ĒKAS ENERGOEFEKTIVITĀTES PAAGUSTINĀŠANA
Būves nosaukums: |  | VALGUNDES PAGASTA PĀRVALDES ĒKA
Objekta adrese: |  | CELTNIEKU IELA 35, VALGUNDE, JELGAVAS NOVADS
Pasūtītājs: |  | JELGAVAS NOVADA PAŠVALDĪBA
Pasūtījuma Nr.: |  | 23-019/3 (KPJ/2023/31-5)
Pretendents: |  | 0
0 | [11 empty] | Tāmes izmaksas |  | 0 | EURO
0
Nr. p.k. | Kods | Būvdarbu nosaukums | Mērvienība | Daudzums | Vienības izmaksas | [5 empty] | Kopā uz visu apjomu
[5 empty] | Laika norma (c/h) | Darba samaksas likme (EUR/h) | Darba alga (EUR) | Būvizstrādājumi (EUR) | Mehānismi (EUR) | Kopā (EUR) | Darbietilpība (c/h) | Darba alga (EUR) | Būvizstrādājumi (EUR) | Mehānismi (EUR) | Summa (EUR)
1 | 2 | 3 | 4 | 5 | 6 | 7 | 8 | 9 | 10 | 11 | 12 | 13 | 14 | 15 | 16
1. VIDEO NOVĒROŠANAS SISTĒMA
1 | Līgumcena | 19“ iekārtu skapis 600*600 15U, TRITON RUA-15-AS6-CAX-A1, ar stikla durvīm un noņemamiem sānu vākiem vai ekvivalents | gab | 1
2 | Līgumcena | 19“ventilators un termostats 1U, TRITON RAX-CH-X25-X1vai ekvivalents | gab | 1
3 | Līgumcena | 19“ plaukts TRITON vai ekvivalents | gab | 2
4 | Līgumcena | 19“ elektroapgāde panelis horizontāls 8P, TRITON RAB-PD-X02-A1 vai ekvivalents | gab | 1
5 | Līgumcena | 19“ kabeļu organizators 1U, TRITON RAB-VP-X11- vai ekvivalentsA1 | gab | 2
6 | Līgumcena | 19“ zemējuma komplekts, TRITON, RAX-MS-X84-X1 vai ekvivalents | gab | 1
7 | Līgumcena | 19“ komutācijas panelis 1U 48*RJ45 cat 6, LANBERG PPU6-1048-B vai ekvivalents | gab | 1
8 | Līgumcena | Bezvadu piekļūves punkts MIKROTIK RB CAPGI-5acD2nD vai ekvivalents | gab | 4
9 | Līgumcena | 19“ PoE komutators, MIKROTIK CRS328-24P-4S+RM vai ekvivalents | gab | 2
10 | Līgumcena | SFP modulis, MIKROTIK vai ekvivalents | gab | 2
11 | Līgumcena | Patch kabelis cat 6 RJ45-RJ45 1m, DIGITUS DK-1617-010 vai ekvivalents | gab | 52
12 | Līgumcena | Divvietīga Z/A telefonu un datoru tīklu rozete 2*RJ45 cat 6 vai ekvivalents | gab | 17
13 | Līgumcena | Vienvietīga Z/A telefonu un datoru tīklu rozete 1*RJ45 cat 6, DIGITUS DN-93710 vai ekvivalents | gab | 4
14 | Līgumcena | Montāžas kārba | gab | 17
15 | Līgumcena | Rezerves barošanas avots Eaton 5P 850i R 600W vai ekvivalents | gab | 1
16 | Līgumcena | IP videokamera (ārpusē uzstadāma), HIKVISION DS-2CD2T46G2-4I vai ekvivalents | gab | 4
17 | Līgumcena | Komutācijas kārba priekš āra kameram, HIKVISION DS-1280ZJ-S vai ekvivalents | gab | 4
18 | Līgumcena | IP videokamera (iekšpusē uzstadāma), HIKVISION DS-2CD2546G2-IS vai ekvivalents | gab | 2
19 | Līgumcena | Tīkla videoserveris HIKVISION DS-7808NI-I2 vai ekvivalents | gab | 1
20 | Līgumcena | Cietnis 4TB, WD40PURZ vai ekvivalents | gab | 2
21 | Līgumcena | Datu kabelis UTP 4*-2*0,5 cat 6 LSZH | tek.m | 1800
22 | Līgumcena | Elektrobarošanas kabelis 3*1,5 | tek.m | 25
23 | Līgumcena | Poliplasta caurule d.25, EVOPIPE EVOEL FM-0H-SMART vai ekvivalents | tek.m | 350
24 | Līgumcena | Poliplasta caurule d.50, EVOPIPE EVOEL FM-0H-SMART vai ekvivalents | tek.m | 100
25 | Līgumcena | Ugunsdrošās putas HILTI CFS-F FX vai ekvivalents | gab | 1
26 | Līgumcena | Montāžas materiāli | kompl | 1
|  | Tiešās izmaksas kopā, t.sk. Darba devēja sociālais nodoklis (23,59%) | [8 empty] | 0 | 0 | 0 | 0 | 0
| Sastādīja: | 0 |  | 0
(paraksts un tā atšifrējums, datums)
| Pārbaudīja: | 0 |  | 0
(paraksts un tā atšifrējums, datums)
0
0

## ASS 2
5. pielikums LBN 501-17
|  |  |  | LOKĀLA TĀME Nr. |  |  |  | 4--4
APSARDZES SIGNALIZĀCIJAS SISTĒMA
(Būvdarbu veids vai kosntruktīva elementa nosaukums)
Objekta nosaukums: |  | VALGUNDES PAGASTA PĀRVALDES ĒKAS ENERGOEFEKTIVITĀTES PAAGUSTINĀŠANA
Būves nosaukums: |  | VALGUNDES PAGASTA PĀRVALDES ĒKA
Objekta adrese: |  | CELTNIEKU IELA 35, VALGUNDE, JELGAVAS NOVADS
Pasūtītājs: |  | JELGAVAS NOVADA PAŠVALDĪBA
Pasūtījuma Nr.: |  | 23-019/3 (KPJ/2023/31-5)
Pretendents: |  | 0
0 | [11 empty] | Tāmes izmaksas |  | 0 | EURO
0
Nr. p.k. | Kods | Būvdarbu nosaukums | Mērvienība | Daudzums | Vienības izmaksas | [5 empty] | Kopā uz visu apjomu
[5 empty] | Laika norma (c/h) | Darba samaksas likme (EUR/h) | Darba alga (EUR) | Būvizstrādājumi (EUR) | Mehānismi (EUR) | Kopā (EUR) | Darbietilpība (c/h) | Darba alga (EUR) | Būvizstrādājumi (EUR) | Mehānismi (EUR) | Summa (EUR)
1 | 2 | 3 | 4 | 5 | 6 | 7 | 8 | 9 | 10 | 11 | 12 | 13 | 14 | 15 | 16
1. APSARDZES SIGNALIZĀCIJAS SISTĒMA
1 | Līgumcena | Uztveršanas un kontroles centrs DSC NEO HS2064 vai ekvivalents | kompl | 1
2 | Līgumcena | Metāla korpuss DSC PC5003H vai ekvivalents | gab | 2
3 | Līgumcena | Transformators ME.TRE-45.66316/BSS vai ekvivalents | gab | 2
4 | Līgumcena | Barošanas bloks DSC NEO HSM2300 vai ekvivalents | gab | 1
5 | Līgumcena | Akumulatoru baterija 12A/h 12V, POWER BUBBLE PB1270 vai ekvivalents | gab | 2
6 | Līgumcena | Zonu paplašināšanas modulis DSC NEO HSM2108 vai ekvivalents | gab | 4
7 | Līgumcena | Vadības pults DSC HS2LCD vai ekvivalents | gab | 2
8 | Līgumcena | Magnetiskais kontakts durvīm | gab | 3
9 | Līgumcena | Bezvadu pogu komplekts 2 kanāli ELMES U2HS vai ekvivalents | kompl | 1
10 | Līgumcena | Kombinētais detektors JABLOTRON JS-25 COMBO vai ekvivalents | gab | 10
11 | Līgumcena | Infrasarkano staru detektors OPTEX RXC-ST vai ekvivalents | gab | 13
12 | Līgumcena | Sirēna 12V MR-300RD vai ekvivalents | gab | 1
13 | Līgumcena | Apsardzes radioraidītājs CORTEX vai ekvivalents | gab | 1
14 | Līgumcena | Kabelis C QR88*0,22 LSZH, CQR4*0,22 LSZH vai ekvivalents | tek.m | 750
15 | Līgumcena | Kabelis 3*1,5 | tek.m | 25
16 | Līgumcena | Poliplasta caurule d.25, EVOPIPE EVOEL FM-0H-SMART vai ekvivalents | tek.m | 150
17 | Līgumcena | Ugunsdrošās putas HILTI CFS-F FX vai ekvivalents | gab | 1
18 | Līgumcena | Montāžas materiāli | kompl | 1
|  | Tiešās izmaksas kopā, t.sk. Darba devēja sociālais nodoklis (23,59%) | [8 empty] | 0 | 0 | 0 | 0 | 0
| Sastādīja: | 0 |  | 0
(paraksts un tā atšifrējums, datums)
| Pārbaudīja: | 0 |  | 0
(paraksts un tā atšifrējums, datums)
0
0

## ITTIS 2
5. pielikums LBN 501-17
|  |  |  | LOKĀLA TĀME Nr. |  |  |  | 4--5
INVALĪDU TUALETES TRAUKSMES IZZIŅOŠANAS SISTĒMA
(Būvdarbu veids vai kosntruktīva elementa nosaukums)
Objekta nosaukums: |  | VALGUNDES PAGASTA PĀRVALDES ĒKAS ENERGOEFEKTIVITĀTES PAAGUSTINĀŠANA
Būves nosaukums: |  | VALGUNDES PAGASTA PĀRVALDES ĒKA
Objekta adrese: |  | CELTNIEKU IELA 35, VALGUNDE, JELGAVAS NOVADS
Pasūtītājs: |  | JELGAVAS NOVADA PAŠVALDĪBA
Pasūtījuma Nr.: |  | 23-019/3 (KPJ/2023/31-5)
Pretendents: |  | 0
0 | [11 empty] | Tāmes izmaksas |  | 0 | EURO
0
Nr. p.k. | Kods | Būvdarbu nosaukums | Mērvienība | Daudzums | Vienības izmaksas | [5 empty] | Kopā uz visu apjomu
[5 empty] | Laika norma (c/h) | Darba samaksas likme (EUR/h) | Darba alga (EUR) | Būvizstrādājumi (EUR) | Mehānismi (EUR) | Kopā (EUR) | Darbietilpība (c/h) | Darba alga (EUR) | Būvizstrādājumi (EUR) | Mehānismi (EUR) | Summa (EUR)
1 | 2 | 3 | 4 | 5 | 6 | 7 | 8 | 9 | 10 | 11 | 12 | 13 | 14 | 15 | 16
1. INVALĪDU TUALETES TRAUKSMES IZZIŅOŠANAS SISTĒMA
1 | Līgumcena | Invalīdu tualetes trauksmes izziņošanas komplekts C-TEC NC951 (trauksmes poga ar auklu, trauksmes deaktivācijas punkts, gaismeklis ar sirēnu, kontrolleris) vai ekvivalents | kompl | 1
2 | Līgumcena | Kabelis CQR4*0,22 LSZH vai ekvivalents | tek.m | 20
3 | Līgumcena | Kabelis 3*1,5 | tek.m | 25
4 | Līgumcena | Poliplasta caurule d.25, EVOPIPE EVOEL FM-0H-SMART vai ekvivalents | tek.m | 15
5 | Līgumcena | Montāžas materiāli | kompl | 1
|  | Tiešās izmaksas kopā, t.sk. Darba devēja sociālais nodoklis (23,59%) | [8 empty] | 0 | 0 | 0 | 0 | 0
| Sastādīja: | 0 |  | 0
(paraksts un tā atšifrējums, datums)
| Pārbaudīja: | 0 |  | 0
(paraksts un tā atšifrējums, datums)
0
0

## PKS 2
5. pielikums LBN 501-17
|  |  |  | LOKĀLA TĀME Nr. |  |  |  | 4--6
PIEKĻUVES KONTROLES SISTĒMA
(Būvdarbu veids vai kosntruktīva elementa nosaukums)
Objekta nosaukums: |  | VALGUNDES PAGASTA PĀRVALDES ĒKAS ENERGOEFEKTIVITĀTES PAAGUSTINĀŠANA
Būves nosaukums: |  | VALGUNDES PAGASTA PĀRVALDES ĒKA
Objekta adrese: |  | CELTNIEKU IELA 35, VALGUNDE, JELGAVAS NOVADS
Pasūtītājs: |  | JELGAVAS NOVADA PAŠVALDĪBA
Pasūtījuma Nr.: |  | 23-019/3 (KPJ/2023/31-5)
Pretendents: |  | 0
0 | [11 empty] | Tāmes izmaksas |  | 0 | EURO
0
Nr. p.k. | Kods | Būvdarbu nosaukums | Mērvienība | Daudzums | Vienības izmaksas | [5 empty] | Kopā uz visu apjomu
[5 empty] | Laika norma (c/h) | Darba samaksas likme (EUR/h) | Darba alga (EUR) | Būvizstrādājumi (EUR) | Mehānismi (EUR) | Kopā (EUR) | Darbietilpība (c/h) | Darba alga (EUR) | Būvizstrādājumi (EUR) | Mehānismi (EUR) | Summa (EUR)
1 | 2 | 3 | 4 | 5 | 6 | 7 | 8 | 9 | 10 | 11 | 12 | 13 | 14 | 15 | 16
1. PIEKĻUVES KONTROLES SISTĒMA
1 | Līgumcena | Kodatslēga JANTAR REX K-3-A vai ekvivalents | kompl | 2
2 | Līgumcena | Akumulatoru baterija 12A/h 12V, POWER BUBBLE PB1270 vai ekvivalents | gab | 1
3 | Līgumcena | Elektromagnētiskais sprūds durvm Eff-Eff vai ekvivalents | gab | 2
4 | Līgumcena | Barošanas bloks PULSAR 12V DC 2A vai ekvivalents | gab | 1
5 | Līgumcena | Kabelis HTKSH 1*2*0,8 LSZH vai ekvivalents | tek.m | 30
6 | Līgumcena | Kabelis UTP 4*2*0,5 Cat6 LSZH vai ekvivalents | tek.m | 50
7 | Līgumcena | Ugunsdrošās putas HILTI CFS-F FX vai ekvivalents | gab | 1
8 | Līgumcena | Montāžas materiāli | kompl | 1
|  | Tiešās izmaksas kopā, t.sk. Darba devēja sociālais nodoklis (23,59%) | [8 empty] | 0 | 0 | 0 | 0 | 0
| Sastādīja: | 0 |  | 0
(paraksts un tā atšifrējums, datums)
| Pārbaudīja: | 0 |  | 0
(paraksts un tā atšifrējums, datums)
0
0

## LVRTC 2
5. pielikums LBN 501-17
|  |  |  | LOKĀLA TĀME Nr. |  |  |  | 4--7
LVRTC SKAPJA PĀRVIETOŠANA
(Būvdarbu veids vai kosntruktīva elementa nosaukums)
Objekta nosaukums: |  | VALGUNDES PAGASTA PĀRVALDES ĒKAS ENERGOEFEKTIVITĀTES PAAGUSTINĀŠANA
Būves nosaukums: |  | VALGUNDES PAGASTA PĀRVALDES ĒKA
Objekta adrese: |  | CELTNIEKU IELA 35, VALGUNDE, JELGAVAS NOVADS
Pasūtītājs: |  | JELGAVAS NOVADA PAŠVALDĪBA
Pasūtījuma Nr.: |  | 23-019/3 (KPJ/2023/31-5)
Pretendents: |  | 0
0 | [11 empty] | Tāmes izmaksas |  | 0 | EURO
0
Nr. p.k. | Kods | Būvdarbu nosaukums | Mērvienība | Daudzums | Vienības izmaksas | [5 empty] | Kopā uz visu apjomu
[5 empty] | Laika norma (c/h) | Darba samaksas likme (EUR/h) | Darba alga (EUR) | Būvizstrādājumi (EUR) | Mehānismi (EUR) | Kopā (EUR) | Darbietilpība (c/h) | Darba alga (EUR) | Būvizstrādājumi (EUR) | Mehānismi (EUR) | Summa (EUR)
1 | 2 | 3 | 4 | 5 | 6 | 7 | 8 | 9 | 10 | 11 | 12 | 13 | 14 | 15 | 16
1. LVRTC SKAPJA PĀRVIETOŠANA
1.1.DARBI
1 | Līgumcena | Esošā 19“ RACK skapja pārvietošana | gab | 1
2 | Līgumcena | Zemgrīdas caurules montāža | tek.m | 5
3 | Līgumcena | Zemgrīdas caurules pievienošana pie esošās LVRTC EST caurules | gab | 1
4 | Līgumcena | Kabeļu kanāla montāža uz sienas | tek.m | 5
1.2. MATERIĀLI
5 |  | Poliplasta caurule d.40,zemgrīdas montāžai | tek.m | 5
6 |  | Kabeļu kanāls, Obo Bettermann WDKH-30045 vai ekvivalents | tek.m | 5
7 |  | Montāžas materiāli | kompl | 1
|  | Tiešās izmaksas kopā, t.sk. Darba devēja sociālais nodoklis (23,59%) | [8 empty] | 0 | 0 | 0 | 0 | 0
| Sastādīja: | 0 |  | 0
(paraksts un tā atšifrējums, datums)
| Pārbaudīja: | 0 |  | 0
(paraksts un tā atšifrējums, datums)
0
0

## UKT 2
5. pielikums LBN 501-17
|  |  |  | LOKĀLA TĀME Nr. |  |  |  | 5–1
ĀRĒJA ŪDENSAPGĀDES UN KANALIZĀCIJAS SISTĒMA
(Būvdarbu veids vai kosntruktīva elementa nosaukums)
Objekta nosaukums: |  | VALGUNDES PAGASTA PĀRVALDES ĒKAS ENERGOEFEKTIVITĀTES PAAGUSTINĀŠANA
Būves nosaukums: |  | VALGUNDES PAGASTA PĀRVALDES ĒKA
Objekta adrese: |  | CELTNIEKU IELA 35, VALGUNDE, JELGAVAS NOVADS
Pasūtītājs: |  | JELGAVAS NOVADA PAŠVALDĪBA
Pasūtījuma Nr.: |  | 23-019/3 (KPJ/2023/31-5)
Pretendents: |  | 0
0 | [11 empty] | Tāmes izmaksas |  | 0 | EURO
0
Nr. p.k. | Kods | Būvdarbu nosaukums | Mērvienība | Daudzums | Vienības izmaksas | [5 empty] | Kopā uz visu apjomu
[5 empty] | Laika norma (c/h) | Darba samaksas likme (EUR/h) | Darba alga (EUR) | Būvizstrādājumi (EUR) | Mehānismi (EUR) | Kopā (EUR) | Darbietilpība (c/h) | Darba alga (EUR) | Būvizstrādājumi (EUR) | Mehānismi (EUR) | Summa (EUR)
1 | 2 | 3 | 4 | 5 | 6 | 7 | 8 | 9 | 10 | 11 | 12 | 13 | 14 | 15 | 16
1. SADZĪVES KANALIZĀCIJA K1
1 | Līgumcena | PP sadzīves kanalizācijas caurule ar uzmavu, gumijas blīvgredzenu un izolāciju b=13 mm, SN8, DN/OD110, H÷2.0m | tek.m | 2
2 | Līgumcena | PP sadzīves kanalizācijas caurule ar uzmavu un gumijas blīvgredzenu, SN8, DN/OD160, H÷2.0m | tek.m | 7
3 | Līgumcena | Plastmasas aka OD400 ar dziļumu līdz 1.0m pievienojumiem OD110/160, komplektā ar pamatni, augstuma regulēšanas cauruli, manžeti ar fiksatoru, rāmi un plastmasas vāku (jāatbilst LVS EN 124), neventilējams. K1A-1 | kompl | 1
4 | Līgumcena | Remontuzmava OD160 kanalizācijas pievienojumam esošajai skatakai, KA-2 | gab | 1
5 | Līgumcena | Esošās grunts izrakšana un aizvešanas uz atbērtni | m3 | 9
6 | Līgumcena | Izlīdzinošā kārta vidēji rupja smilts, frakcijas 8-16mm | m3 | 1.3
7 | Līgumcena | Rupja smilts, (plastmasas caurulēm blīvēšana ar rokām) | m3 | 4
8 | Līgumcena | Aizpildīšana ar izrakto grunti, blīvējuma pakāpe Dr≥95%, vai pievesto materiālu | m3 | 3.7
9 | Līgumcena | Izbūvētās sistēmas CCTV videoinspekcija | tek.m | 9
10 | Līgumcena | Esošo komunikāciju šķērsošana | vieta | 3
11 | Līgumcena | Esošā nedarbojošā sakaru kabeļa demontāža | tek.m | 2
12 | Līgumcena | Būvprojekta vadīšana, tajā skaitā: izpilddokumentācijas sagatavošana un ģeodēzisko izpildmērījumu veikšana | kompl | 1
13 | Līgumcena | Gruntsūdens līmeņa pazemināšana vajadzības gadījumā | kompl | 1
14 | Līgumcena | Esošā betona seguma atjaunošana | m2 | 1
15 | Līgumcena | Esošā zālāja seguma atjaunošana | m2 | 14
|  | Tiešās izmaksas kopā, t.sk. Darba devēja sociālais nodoklis (23,59%) | [8 empty] | 0 | 0 | 0 | 0 | 0
| Sastādīja: | 0 |  | 0
(paraksts un tā atšifrējums, datums)
| Pārbaudīja: | 0 |  | 0
(paraksts un tā atšifrējums, datums)
0
0

## KOPS 3
6. pielikums LBN 501-17
KOPSAVILKUMA APRĒĶINS Nr.3
BŪVDARBI ĒKAS FUNKCIONĀLI SAISTĪTĀ TERITORIJĀ
(būvdarbu veids vai kosntruktīvā elementa nosaukums)
|  | Objekta nosaukums: | VALGUNDES PAGASTA PĀRVALDES ĒKAS ENERGOEFEKTIVITĀTES PAAGUSTINĀŠANA
|  | Būves nosaukums: | VALGUNDES PAGASTA PĀRVALDES ĒKA
|  | Objekta adrese: | CELTNIEKU IELA 35, VALGUNDE, JELGAVAS NOVADS
|  | Pasūtītājs: | JELGAVAS NOVADA PAŠVALDĪBA
|  | Pasūtījuma Nr.: | 23-019/3 (KPJ/2023/31-5)
|  | Pretendents: | 0
|  |  | Par kopējo summu (EURO) | 0
|  |  | Kopēja darbietilpība (c/h) | 0
Nr. p.k | Kods, tāme Nr. | Saisinājums | Būvdarbu veids vai konstruktīvā elementa nosaukums |  | Tāmes izmaksa EUR | Tai skaitā |  |  | Darb-ietilpība c/h
[6 empty] | Darba alga EUR | Būvizstrādājumi EUR | Mehānismi EUR
BŪVDARBI ĒKAS FUNKCIONĀLI SAISTĪTĀ TERITORIJĀ
1. BŪVDARBI
23 | 6--1 | LAB 3 | LABIEKĀRTOŠANAS DARBI
|  |  | KOPĀ |  | 0 | 0 | 0 | 0 | 0
Virsizdevumi
t.sk. Darba aizsardzība
Peļņa
|  |  | Pavisam kopā |  | 0
| Sastādīja: |  | 0 |  | 0
(paraksts un tā atšifrējums, datums)
0
| Pārbaudīja: |  | 0 |  | 0
(paraksts un tā atšifrējums, datums)
0

## LAB 3
5. pielikums LBN 501-17
|  |  |  | LOKĀLA TĀME Nr. |  |  |  | 6--1
LABIEKĀRTOŠANAS DARBI
(Būvdarbu veids vai kosntruktīva elementa nosaukums)
Objekta nosaukums: |  | VALGUNDES PAGASTA PĀRVALDES ĒKAS ENERGOEFEKTIVITĀTES PAAGUSTINĀŠANA
Būves nosaukums: |  | VALGUNDES PAGASTA PĀRVALDES ĒKA
Objekta adrese: |  | CELTNIEKU IELA 35, VALGUNDE, JELGAVAS NOVADS
Pasūtītājs: |  | JELGAVAS NOVADA PAŠVALDĪBA
Pasūtījuma Nr.: |  | 23-019/3 (KPJ/2023/31-5)
Pretendents: |  | 0
0 | [11 empty] | Tāmes izmaksas |  | 0 | EURO
0
Nr. p.k. | Kods | Būvdarbu nosaukums | Mērvienība | Daudzums | Vienības izmaksas | [5 empty] | Kopā uz visu apjomu
[5 empty] | Laika norma (c/h) | Darba samaksas likme (EUR/h) | Darba alga (EUR) | Būvizstrādājumi (EUR) | Mehānismi (EUR) | Kopā (EUR) | Darbietilpība (c/h) | Darba alga (EUR) | Būvizstrādājumi (EUR) | Mehānismi (EUR) | Summa (EUR)
1 | 2 | 3 | 4 | 5 | 6 | 7 | 8 | 9 | 10 | 11 | 12 | 13 | 14 | 15 | 16
1. ZĀLĀJA ATJAUNOŠANA
1 | Līgumcena | Zālāja atjaunošana | m2 | 198
2 |  | Melnzeme | m3 | 29.7
3 |  | Sēklas | kg | 7.92
2. BRUĢĒTA APMALE. AR-10
1 | Līgumcena | Zemes rakšanas darbi, H=490 mm, izvešana un utilizācija | tek.m | 52
2 | Līgumcena | Smilts pamatnes izbūve, H=100 mm | m2 | 52
3 | Līgumcena | Ekstrudēta putupolistirola ieklāšana, H=100 mm (FINNFOAM vai ekvivalents) | m2 | 52
4 | Līgumcena | Drenējošā smilts kārtas izbūve, H=80 mm | m2 | 52
5 | Līgumcena | Šķembu kārtas izbūve, H=100 mm | m2 | 52
6 | Līgumcena | Smilts izlīdzinošās kārtas izbūve, H=50 mm | m2 | 26
7 | Līgumcena | Bruģakmeņu ieklāšana, H=60 mm | m2 | 26
8 | Līgumcena | Ietvju apmale iebūve, 1000*200*80 mm uz betona kārtas C20/25 | tek.m | 56
9 | Līgumcena | Pie lietus notekas iebūvēt betona reni ar restīti, 1000*120*130 mm | gab | 4
3. IEEJAS MEZGLA UN PANDUSA IZBŪVE. AR-12
1 | Līgumcena | Pamatu rakšana (mehanizēti) | m3 | 19.7438
2 | Līgumcena | Pamatu rakšana (roku darbs), 5% | m3 | 0.98719
3 | Līgumcena | Nederīgas grunts transportēšana līdz 10 km | m3 | 20.7309
4 | Līgumcena | Grunts pamatnes līdzināšana, blietēšana | m2 | 39.4875
5 | Līgumcena | Būvbedres aizberšana ar pievesto smilti, blietējot pa kārtām , H=0-450 mm | m3 | 17.7694
6 |  | Smilts ar piegādi | m3 | 23.1002
7 | Līgumcena | Šķembu kārtas pieberšana ar blietēšanu, H=50 mm | m2 | 21.435
8 |  | Šķembas fr.20-40 ar piegādi | m3 | 1.3933
9 | Līgumcena | Veidņu izgatavošana, montāža, demontāža pamatu sienai, H=600 mm | m2 | 28.485
10 |  | Inventāro veidņu noma, piegāde un aizvešana | m2 | 28.485
11 |  | Mitrumizturīgs finieris 21 mm | m2 | 5.697
12 |  | Kokmateriāls | m3 | 0.43
13 |  | Veidņu eļļa | l | 5.1273
14 |  | Skrūves | gab | 228
15 | Līgumcena | Atbalsta sienas armēšana, 60 kg/m3 | t | 0.29664
16 |  | Distanceri ''saulīte'' | gab | 114
17 |  | Distanceri ''sēnes'' | gab | 69
18 |  | Stiegrojums B500B dažādi diametri | t | 0.35004
19 |  | Sienamais materiāls | kompl | 1
20 | Līgumcena | Atbalsta sienas un sagataves kārtas 50 mm betonēšana. H=600 mm, B=300 mm | m3 | 4.944
21 |  | Betons C30/37 XF3 | m3 | 5.2406
22 |  | Betona piegāde | reiss | 1
23 |  | Betona sūknis | m/st | 1
24 | Līgumcena | Bruģakmeņu ieklāšana ieejas mezglam, pakapieniem un pandusam, H=60 mm | m2 | 16.71
25 |  | Bruģis ar piegādi, H=60 mm | m2 | 19.2165
26 | Līgumcena | Pandusa margu izgatavošana, piegāde un montāža | tek.m | 14.15
27 |  | Margu statnis 30*30*3 mm, H=1070 mm | gab | 14
28 |  | Margu pamatne 80*80*4 mm | gab | 14.15
29 |  | Margu lenteris O d=40*2,0 | tek.m | 14.15
30 |  | Margu lenteris O d=32*2,0 | tek.m | 14.15
31 |  | Palīgmateriāli | kompl | 1
32 | Līgumcena | Ieejas mezgla margu izgatavošana, piegāde un montāža | tek.m | 4.6
33 |  | Margu statnis 30*30*3 mm, H=1070 mm | gab | 7
34 |  | Margu pamatne 80*80*4 mm | gab | 7
35 |  | Margu lenteris O d=40*2,0 | tek.m | 4.6
36 |  | Margu reliņš O d=12*2,0 | tek.m | 13.8
37 |  | Palīgmateriāli | kompl | 1
|  | Tiešās izmaksas kopā, t.sk. Darba devēja sociālais nodoklis (23,59%) | [8 empty] | 0 | 0 | 0 | 0 | 0
| Sastādīja: | 0 |  | 0
(paraksts un tā atšifrējums, datums)
| Pārbaudīja: | 0 |  | 0
(paraksts un tā atšifrējums, datums)
0
0